## 様式2-1準備用
様式2-1（準備用）
●構造物及び設備の取得年度、帳簿原価等
②系統 | ③区分 | ④工種 | ⑤施設名 | ⑥帳簿原価 （千円） | ⑦取得年度 | ⑧現在価値 （千円） | ⑨ 法定耐用年数 | ⑩再投資価格 （千円） | ⑪更新基準 （現有資産） | ＜施設（大分類）＞
●取水施設
浅井戸
深井戸
取水口と沈砂池
●浄水場内施設
急速ろ過《天日乾燥床・高圧受電》
（直接基礎浄水池）
急速ろ過《機械脱水機・特高受電》
（ポンプ井と杭基礎浄水池・ポンプ井）
膜ろ過
紫外線処理
ろ過機
オゾン処理
活性炭処理《粉末》
活性炭処理《粒状》
緩速ろ過池
●送配水ポンプ施設
送水ポンプ施設-場外
配水ポンプ施設-場外
●配水池
RC
PC
SUS
費用関数はH22年度(2010年度)価格
[10 empty] | 実績最新年度 | 100
[10 empty] | H22年度デフレーター | 106
[10 empty] | 現在価値調整の係数 | 0.94
※行を増やしたい際は、この行の上に挿入するようにしてください｡
Note on M35: 初期状態は以下のとおり。 ・実績最新年度：H24 ・実績最新年度のデフレータが公表前の場合は、前年度に等しいと設定

## 取水施設
戻る
●取水施設-浅井戸
|  | 浄水場施設能力(m3/日)： |  | 建設年度：
係数 | ②系統 | ③区分 | ④工種 | ⑤施設名 | ⑥帳簿原価 （千円） | ⑦取得年度 | ⑧現在価値 （千円） | ⑨法定耐用年数 | ⑩再投資価格 （千円） | ⑪更新基準 （現有資産） | 備考 | 係数 初期値
1 |  | 取水 | 土木 | 浅井戸 | 1 | 0 | 0 | 60 | 0 | 60 |  | 1
1.5 |  | 取水 | 機械 | 浅井戸 | 1 | 0 | 0 | 15 | 0 | 15 |  | 1.5
1.5 |  | 取水 | 電気 | 浅井戸 | 1 | 0 | 0 | 15 | 0 | 15 |  | 1.5
戻る
●取水施設-深井戸
|  | 浄水場施設能力(m3/日)： |  | 建設年度： |  | 深さ(m)：
係数 | ②系統 | ③区分 | ④工種 | ⑤施設名 | ⑥帳簿原価 （千円） | ⑦取得年度 | ⑧現在価値 （千円） | ⑨法定耐用年数 | ⑩再投資価格 （千円） | ⑪更新基準 （現有資産） | 備考 | 係数 初期値
1 | 0 | 取水 | 土木 | 深井戸 | 1 | 0 | 0 | 60 | 0 | 60 |  | 1
1.5 |  | 取水 | 機械 | 深井戸 | 1 | 0 | 0 | 15 | 0 | 15 |  | 1.5
1.5 |  | 取水 | 電気 | 深井戸 | 1 | 0 | 0 | 15 | 0 | 15 |  | 1.5
戻る
●取水施設-取水口と沈砂池
|  | 浄水場施設能力(m3/日)： |  | 建設年度：
係数 | ②系統 | ③区分 | ④工種 | ⑤施設名 | ⑥帳簿原価 （千円） | ⑦取得年度 | ⑧現在価値 （千円） | ⑨法定耐用年数 | ⑩再投資価格 （千円） | ⑪更新基準 （現有資産） | 備考 | 係数 初期値
1 |  | 取水 | 土木 | 取水口 | 1 | 0 | 0 | 60 | 0 | 60 |  | 1
1.5 |  | 取水 | 機械 | 取水口 | 1 | 0 | 0 | 15 | 0 | 15 |  | 1.5
1.5 |  | 取水 | 電気 | 取水口 | 1 | 0 | 0 | 15 | 0 | 15 |  | 1.5
1 |  | 取水 | 土木 | 沈砂池 | 1 | 0 | 0 | 60 | 0 | 60 |  | 1
1.5 |  | 取水 | 機械 | 沈砂池 | 1 | 0 | 0 | 15 | 0 | 15 |  | 1.5
1.5 |  | 取水 | 電気 | 沈砂池 | 1 | 0 | 0 | 15 | 0 | 15 |  | 1.5

## 浄水場内施設（急速ろ過）
戻る
●浄水場内施設-急速ろ過《天日乾燥床・高圧受電》（直接基礎浄水池・ポンプ井）
|  | 浄水施設能力(m3/日)： |  | 建設年度：
係数 | ②系統 | ③区分 | ④工種 | ⑤施設名 | ⑥帳簿原価 （千円） | ⑦取得年度 | ⑧現在価値 （千円） | ⑨法定耐用年数 | ⑩再投資価格 （千円） | ⑪更新基準 （現有資産） | 備考 | 係数 初期値
1 |  | 浄水 | 土木 | 着水井 | 1 | 0 | 0 | 60 | 0 | 60 | 滞留時間1.5分 | 1
1.5 |  | 浄水 | 機械 | 着水井 | 1 | 0 | 0 | 15 | 0 | 15 |  | 1.5
1.5 |  | 浄水 | 電気 | 着水井 | 1 | 0 | 0 | 15 | 0 | 15 |  | 1.5
1 |  | 浄水 | 土木 | 急速攪拌池 | 1 | 0 | 0 | 60 | 0 | 60 | 着水井土木を流用、滞留時間2.5分 | 1
1.5 |  | 浄水 | 機械 | 急速攪拌池 | 1 | 0 | 0 | 15 | 0 | 15 |  | 1.5
1.5 |  | 浄水 | 電気 | 急速攪拌池 | 1 | 0 | 0 | 15 | 0 | 15 | 90,000以下は一定 | 1.5
1 |  | 浄水 | 土木 | フロック形成池 | 1 | 0 | 0 | 60 | 0 | 60 | 着水井土木を流用、滞留時間30分 | 1
1.5 |  | 浄水 | 機械 | フロック形成池 | 1 | 0 | 0 | 15 | 0 | 15 | 機械式 | 1.5
1.5 |  | 浄水 | 電気 | フロック形成池 | 1 | 0 | 0 | 15 | 0 | 15 | 機械式 | 1.5
1 |  | 浄水 | 土木 | 沈澱池（横流式「傾斜板式」） | 1 | 0 | 0 | 60 | 0 | 60 | 滞留時間60分、5,000以下は一定 | 1
1.5 |  | 浄水 | 機械 | 沈澱池（横流式「傾斜板式」） | 1 | 0 | 0 | 15 | 0 | 15 | 9,000以下は一定 | 1.5
1.5 |  | 浄水 | 電気 | 沈澱池（横流式「傾斜板式」） | 1 | 0 | 0 | 15 | 0 | 15 | 30,000以下は一定 | 1.5
1 |  | 浄水 | 土木 | 急速ろ過池 | 1 | 0 | 0 | 60 | 0 | 60 | 重力式 | 1
1.5 |  | 浄水 | 機械 | 急速ろ過池 | 1 | 0 | 0 | 15 | 0 | 15 | 重力式 | 1.5
1.5 |  | 浄水 | 電気 | 急速ろ過池 | 1 | 0 | 0 | 15 | 0 | 15 |  | 1.5
1 |  | 浄水 | 土木 | 塩素混和池 | 1 | 0 | 0 | 60 | 0 | 60 | 着水井土木を流用、滞留時間30分 | 1
1.5 |  | 浄水 | 機械 | 塩素混和池 | 1 | 0 | 0 | 15 | 0 | 15 |  | 1.5
1 |  | 浄水 | 土木 | 浄水池・ポンプ井《直接基礎》 | 1 | 0 | 0 | 60 | 0 | 60 | 直接基礎、RC | 1
0 |  | 送水 | 建築 | 送水ポンプ施設《場内》 | 1 | 0 | 0 | 50 | 0 | 50 | 直接基礎、RC造 | 0
0 |  | 送水 | 機械 | 送水ポンプ施設《場内》 | 1 | 0 | 0 | 15 | 0 | 15 |  | 0
0 |  | 送水 | 電気 | 送水ポンプ施設《場内》 | 1 | 0 | 0 | 15 | 0 | 15 |  | 0
1 |  | 配水 | 建築 | 配水ポンプ施設《場内》 | 1 | 0 | 0 | 50 | 0 | 50 | 直接基礎、RC造 | 1
1 |  | 配水 | 機械 | 配水ポンプ施設《場内》 | 1 | 0 | 0 | 15 | 0 | 15 |  | 1
1 |  | 配水 | 電気 | 配水ポンプ施設《場内》 | 1 | 0 | 0 | 15 | 0 | 15 |  | 1
1 |  | 浄水 | 土木 | 排水池・排泥池 | 1 | 0 | 0 | 60 | 0 | 60 | 直接基礎 | 1
1.5 |  | 浄水 | 機械 | 排水池・排泥池 | 1 | 0 | 0 | 15 | 0 | 15 |  | 1.5
1.5 |  | 浄水 | 電気 | 排水池・排泥池 | 1 | 0 | 0 | 15 | 0 | 15 |  | 1.5
0 |  | 浄水 | 土木 | 濃縮槽 | 1 | 0 | 0 | 60 | 0 | 60 | 杭基礎 | 0
0 |  | 浄水 | 機械 | 濃縮槽 | 1 | 0 | 0 | 15 | 0 | 15 |  | 0
0 |  | 浄水 | 電気 | 濃縮槽 | 1 | 0 | 0 | 15 | 0 | 15 |  | 0
1 |  | 浄水 | 土木 | 天日乾燥床 | 1 | 0 | 0 | 60 | 0 | 60 | 直接基礎 | 1
1 |  | 浄水 | 建築 | 管理本館 | 1 | 0 | 0 | 50 | 0 | 50 | 261千円/m2 | 1
1 |  | 浄水 | 建築 | 薬品注入施設 | 1 | 0 | 0 | 50 | 0 | 50 | 334千円/m2 | 1
1.5 |  | 浄水 | 機械 | 薬品注入施設 | 1 | 0 | 0 | 15 | 0 | 15 |  | 1.5
1.5 |  | 浄水 | 電気 | 薬品注入施設 | 1 | 0 | 0 | 15 | 0 | 15 |  | 1.5
1.5 |  | 浄水 | 電気 | 中央監視操作施設 | 1 | 0 | 0 | 15 | 0 | 15 |  | 1.5
1 |  | 浄水 | 建築 | 自家発電施設 | 1 | 0 | 0 | 50 | 0 | 50 | 264千円/m2 | 1
1.5 |  | 浄水 | 電気 | 自家発電施設 | 1 | 0 | 0 | 15 | 0 | 15 |  | 1.5
1.5 |  | 浄水 | 電気 | 受配電施設《高圧》 | 1 | 0 | 0 | 15 | 0 | 15 | 高圧 | 1.5
1 |  | 浄水 | 土木 | 場内整備・場内配管 | 1 | 0 | 0 | 60 | 0 | 60 |  | 1
戻る
●浄水場内施設-急速ろ過《機械脱水機・特高受電》（杭基礎浄水池・ポンプ井）
|  | 浄水施設能力(m3/日)： |  | 建設年度：
係数 | ②系統 | ③区分 | ④工種 | ⑤施設名 | ⑥帳簿原価 （千円） | ⑦取得年度 | ⑧現在価値 （千円） | ⑨法定耐用年数 | ⑩再投資価格 （千円） | ⑪更新基準 （現有資産） | 備考 | 係数 初期値
1 |  | 浄水 | 土木 | 着水井 | 1 | 0 | 0 | 60 | 0 | 60 | 滞留時間1.5分 | 1
1.5 |  | 浄水 | 機械 | 着水井 | 1 | 0 | 0 | 15 | 0 | 15 |  | 1.5
1.5 |  | 浄水 | 電気 | 着水井 | 1 | 0 | 0 | 15 | 0 | 15 |  | 1.5
1 |  | 浄水 | 土木 | 急速攪拌池 | 1 | 0 | 0 | 60 | 0 | 60 | 着水井土木を流用、滞留時間2.5分 | 1
1.5 |  | 浄水 | 機械 | 急速攪拌池 | 1 | 0 | 0 | 15 | 0 | 15 |  | 1.5
1.5 |  | 浄水 | 電気 | 急速攪拌池 | 1 | 0 | 0 | 15 | 0 | 15 | 90,000以下は一定 | 1.5
1 |  | 浄水 | 土木 | フロック形成池 | 1 | 0 | 0 | 60 | 0 | 60 | 着水井土木を流用、滞留時間30分 | 1
1.5 |  | 浄水 | 機械 | フロック形成池 | 1 | 0 | 0 | 15 | 0 | 15 | 機械式 | 1.5
1.5 |  | 浄水 | 電気 | フロック形成池 | 1 | 0 | 0 | 15 | 0 | 15 | 機械式 | 1.5
1 |  | 浄水 | 土木 | 沈澱池（横流式「傾斜板式」） | 1 | 0 | 0 | 60 | 0 | 60 | 滞留時間60分、5,000以下は一定 | 1
1.5 |  | 浄水 | 機械 | 沈澱池（横流式「傾斜板式」） | 1 | 0 | 0 | 15 | 0 | 15 | 9,000以下は一定 | 1.5
1.5 |  | 浄水 | 電気 | 沈澱池（横流式「傾斜板式」） | 1 | 0 | 0 | 15 | 0 | 15 | 30,000以下は一定 | 1.5
1 |  | 浄水 | 土木 | 急速ろ過池 | 1 | 0 | 0 | 60 | 0 | 60 | 重力式 | 1
1.5 |  | 浄水 | 機械 | 急速ろ過池 | 1 | 0 | 0 | 15 | 0 | 15 | 重力式 | 1.5
1.5 |  | 浄水 | 電気 | 急速ろ過池 | 1 | 0 | 0 | 15 | 0 | 15 |  | 1.5
1 |  | 浄水 | 土木 | 塩素混和池 | 1 | 0 | 0 | 60 | 0 | 60 | 着水井土木を流用、滞留時間30分 | 1
1.5 |  | 浄水 | 機械 | 塩素混和池 | 1 | 0 | 0 | 15 | 0 | 15 |  | 1.5
1 |  | 浄水 | 土木 | 浄水池・ポンプ井《杭基礎》 | 1 | 0 | 0 | 60 | 0 | 60 | 杭基礎、RC | 1
1 |  | 送水 | 建築 | 送水ポンプ施設《場内》 | 1 | 0 | 0 | 50 | 0 | 50 | 直接基礎、RC造 | 1
1.5 |  | 送水 | 機械 | 送水ポンプ施設《場内》 | 1 | 0 | 0 | 15 | 0 | 15 |  | 1.5
1.5 |  | 送水 | 電気 | 送水ポンプ施設《場内》 | 1 | 0 | 0 | 15 | 0 | 15 |  | 1.5
1 |  | 配水 | 建築 | 配水ポンプ施設《場内》 | 1 | 0 | 0 | 50 | 0 | 50 | 直接基礎、RC造 | 1
1.5 |  | 配水 | 機械 | 配水ポンプ施設《場内》 | 1 | 0 | 0 | 15 | 0 | 15 |  | 1.5
1.5 |  | 配水 | 電気 | 配水ポンプ施設《場内》 | 1 | 0 | 0 | 15 | 0 | 15 |  | 1.5
1 |  | 浄水 | 土木 | 排水池・排泥池 | 1 | 0 | 0 | 60 | 0 | 60 | 直接基礎 | 1
1.5 |  | 浄水 | 機械 | 排水池・排泥池 | 1 | 0 | 0 | 15 | 0 | 15 |  | 1.5
1.5 |  | 浄水 | 電気 | 排水池・排泥池 | 1 | 0 | 0 | 15 | 0 | 15 |  | 1.5
1 |  | 浄水 | 土木 | 濃縮槽 | 1 | 0 | 0 | 60 | 0 | 60 | 杭基礎 | 1
1.5 |  | 浄水 | 機械 | 濃縮槽 | 1 | 0 | 0 | 15 | 0 | 15 |  | 1.5
1.5 |  | 浄水 | 電気 | 濃縮槽 | 1 | 0 | 0 | 15 | 0 | 15 |  | 1.5
1 |  | 浄水 | 建築 | 機械脱水機施設 | 1 | 0 | 0 | 50 | 0 | 50 |  | 1
1.5 |  | 浄水 | 機械 | 機械脱水機施設 | 1 | 0 | 0 | 15 | 0 | 15 |  | 1.5
1.5 |  | 浄水 | 電気 | 機械脱水機施設 | 1 | 0 | 0 | 15 | 0 | 15 |  | 1.5
1 |  | 浄水 | 建築 | 管理本館 | 1 | 0 | 0 | 50 | 0 | 50 |  | 1
1 |  | 浄水 | 建築 | 薬品注入施設 | 1 | 0 | 0 | 50 | 0 | 50 |  | 1
1.5 |  | 浄水 | 機械 | 薬品注入施設 | 1 | 0 | 0 | 15 | 0 | 15 |  | 1.5
1.5 |  | 浄水 | 電気 | 薬品注入施設 | 1 | 0 | 0 | 15 | 0 | 15 |  | 1.5
1.5 |  | 浄水 | 電気 | 中央監視操作施設 | 1 | 0 | 0 | 15 | 0 | 15 |  | 1.5
1 |  | 浄水 | 建築 | 自家発電施設 | 1 | 0 | 0 | 50 | 0 | 50 |  | 1
1.5 |  | 浄水 | 電気 | 自家発電施設 | 1 | 0 | 0 | 15 | 0 | 15 |  | 1.5
1.5 |  | 浄水 | 電気 | 受配電施設《特高》 | 1 | 0 | 0 | 15 | 0 | 15 | 特高 | 1.5
1 |  | 浄水 | 土木 | 場内整備・場内配管 | 1 | 0 | 0 | 60 | 0 | 60 |  | 1

## 浄水場内施設（膜ろ過）
戻る
●浄水場内施設-膜ろ過
|  | 浄水施設能力(m3/日)： |  | 建設年度：
係数 | ②系統 | ③区分 | ④工種 | ⑤施設名 | ⑥帳簿原価 （千円） | ⑦取得年度 | ⑧現在価値 （千円） | ⑨法定耐用年数 | ⑩再投資価格 （千円） | ⑪更新基準 （現有資産） | 備考 | 係数 初期値
1 |  | 浄水 | 土木 | 着水井 | 1 | 0 | 0 | 60 | 0 | 60 | 滞留時間1.5分 | 1
1.5 |  | 浄水 | 機械 | 着水井 | 1 | 0 | 0 | 15 | 0 | 15 |  | 1.5
1.5 |  | 浄水 | 電気 | 着水井 | 1 | 0 | 0 | 15 | 0 | 15 |  | 1.5
2 |  | 浄水 | 機械 | 膜処理施設 | 1 | 0 | 0 | 15 | 0 | 15 |  | 2
1 |  | 浄水 | 土木 | 浄水池・ポンプ井《直接基礎》 | 1 | 0 | 0 | 60 | 0 | 60 | 直接基礎、RC | 1
1 |  | 送水 | 建築 | 送水ポンプ施設《場内》 | 1 | 0 | 0 | 50 | 0 | 50 | 直接基礎、RC造 | 1
1.5 |  | 送水 | 機械 | 送水ポンプ施設《場内》 | 1 | 0 | 0 | 15 | 0 | 15 |  | 1.5
1.5 |  | 送水 | 電気 | 送水ポンプ施設《場内》 | 1 | 0 | 0 | 15 | 0 | 15 |  | 1.5
1 |  | 配水 | 建築 | 配水ポンプ施設《場内》 | 1 | 0 | 0 | 50 | 0 | 50 | 直接基礎、RC造 | 1
1.5 |  | 配水 | 機械 | 配水ポンプ施設《場内》 | 1 | 0 | 0 | 15 | 0 | 15 |  | 1.5
1.5 |  | 配水 | 電気 | 配水ポンプ施設《場内》 | 1 | 0 | 0 | 15 | 0 | 15 |  | 1.5
1 |  | 浄水 | 土木 | 排水池・排泥池 | 1 | 0 | 0 | 60 | 0 | 60 | 直接基礎 | 1
1.5 |  | 浄水 | 機械 | 排水池・排泥池 | 1 | 0 | 0 | 15 | 0 | 15 |  | 1.5
1.5 |  | 浄水 | 電気 | 排水池・排泥池 | 1 | 0 | 0 | 15 | 0 | 15 |  | 1.5
1 |  | 浄水 | 建築 | 管理本館 | 1 | 0 | 0 | 50 | 0 | 50 |  | 1
1 |  | 浄水 | 建築 | 薬品注入施設 | 1 | 0 | 0 | 50 | 0 | 50 |  | 1
1.5 |  | 浄水 | 機械 | 薬品注入施設 | 1 | 0 | 0 | 15 | 0 | 15 |  | 1.5
1.5 |  | 浄水 | 電気 | 薬品注入施設 | 1 | 0 | 0 | 15 | 0 | 15 |  | 1.5
1.5 |  | 浄水 | 電気 | 中央監視操作施設 | 1 | 0 | 0 | 15 | 0 | 15 |  | 1.5
1 |  | 浄水 | 建築 | 自家発電施設 | 1 | 0 | 0 | 50 | 0 | 50 |  | 1
1.5 |  | 浄水 | 電気 | 自家発電施設 | 1 | 0 | 0 | 15 | 0 | 15 |  | 1.5
1.5 |  | 浄水 | 電気 | 受配電施設《特高》 | 1 | 0 | 0 | 15 | 0 | 15 | 特高 | 1.5
1 |  | 浄水 | 土木 | 場内整備・場内配管 | 1 | 0 | 0 | 60 | 0 | 60 |  | 1
※膜処理施設の費用関数の工種区分は"一式"だが、ここでは"機械"に区分している。

## 浄水場内施設（紫外線）
戻る
●浄水場内施設-紫外線処理
|  | 浄水施設能力(m3/日)： |  | 建設年度：
係数 | ②系統 | ③区分 | ④工種 | ⑤施設名 | ⑥帳簿原価 （千円） | ⑦取得年度 | ⑧現在価値 （千円） | ⑨法定耐用年数 | ⑩再投資価格 （千円） | ⑪更新基準 （現有資産） | 備考 | 係数 初期値
1 |  | 浄水 | 土木 | 着水井 | 1 | 0 | 0 | 60 | 0 | 60 | 滞留時間1.5分 | 1
1.5 |  | 浄水 | 機械 | 着水井 | 1 | 0 | 0 | 15 | 0 | 15 |  | 1.5
1.5 |  | 浄水 | 電気 | 着水井 | 1 | 0 | 0 | 15 | 0 | 15 |  | 1.5
2 |  | 浄水 | 機械 | 紫外線処理施設 | 1 | 0 | 0 | 15 | 0 | 15 |  | 2
1 |  | 浄水 | 土木 | 浄水池・ポンプ井《直接基礎》 | 1 | 0 | 0 | 60 | 0 | 60 | 直接基礎、RC | 1
1 |  | 送水 | 建築 | 送水ポンプ施設《場内》 | 1 | 0 | 0 | 50 | 0 | 50 | 直接基礎、RC造 | 1
1.5 |  | 送水 | 機械 | 送水ポンプ施設《場内》 | 1 | 0 | 0 | 15 | 0 | 15 |  | 1.5
1.5 |  | 送水 | 電気 | 送水ポンプ施設《場内》 | 1 | 0 | 0 | 15 | 0 | 15 |  | 1.5
1 |  | 配水 | 建築 | 配水ポンプ施設《場内》 | 1 | 0 | 0 | 50 | 0 | 50 | 直接基礎、RC造 | 1
1.5 |  | 配水 | 機械 | 配水ポンプ施設《場内》 | 1 | 0 | 0 | 15 | 0 | 15 |  | 1.5
1.5 |  | 配水 | 電気 | 配水ポンプ施設《場内》 | 1 | 0 | 0 | 15 | 0 | 15 |  | 1.5
1 |  | 浄水 | 土木 | 排水池・排泥池 | 1 | 0 | 0 | 60 | 0 | 60 | 直接基礎 | 1
1.5 |  | 浄水 | 機械 | 排水池・排泥池 | 1 | 0 | 0 | 15 | 0 | 15 |  | 1.5
1.5 |  | 浄水 | 電気 | 排水池・排泥池 | 1 | 0 | 0 | 15 | 0 | 15 |  | 1.5
1 |  | 浄水 | 建築 | 管理本館 | 1 | 0 | 0 | 50 | 0 | 50 |  | 1
1 |  | 浄水 | 建築 | 薬品注入施設 | 1 | 0 | 0 | 50 | 0 | 50 |  | 1
1.5 |  | 浄水 | 機械 | 薬品注入施設 | 1 | 0 | 0 | 15 | 0 | 15 |  | 1.5
1.5 |  | 浄水 | 電気 | 薬品注入施設 | 1 | 0 | 0 | 15 | 0 | 15 |  | 1.5
1.5 |  | 浄水 | 電気 | 中央監視操作施設 | 1 | 0 | 0 | 15 | 0 | 15 |  | 1.5
1 |  | 浄水 | 建築 | 自家発電施設 | 1 | 0 | 0 | 50 | 0 | 50 |  | 1
1.5 |  | 浄水 | 電気 | 自家発電施設 | 1 | 0 | 0 | 15 | 0 | 15 |  | 1.5
1.5 |  | 浄水 | 電気 | 受配電施設《高圧》 | 1 | 0 | 0 | 15 | 0 | 15 | 高圧 | 1.5
1 |  | 浄水 | 土木 | 場内整備・場内配管 | 1 | 0 | 0 | 60 | 0 | 60 |  | 1
※紫外線処理施設の費用関数の工種区分は"一式"だが、ここでは"機械"に区分している。

## 浄水場内施設（ろ過機）
戻る
●浄水場内施設-ろ過機
|  | 浄水施設能力(m3/日)： |  | 建設年度：
係数 | ②系統 | ③区分 | ④工種 | ⑤施設名 | ⑥帳簿原価 （千円） | ⑦取得年度 | ⑧現在価値 （千円） | ⑨法定耐用年数 | ⑩再投資価格 （千円） | ⑪更新基準 （現有資産） | 備考 | 係数 初期値
1 |  | 浄水 | 土木 | 着水井 | 1 | 0 | 0 | 60 | 0 | 60 | 滞留時間1.5分 | 1
1.5 |  | 浄水 | 機械 | 着水井 | 1 | 0 | 0 | 15 | 0 | 15 |  | 1.5
1.5 |  | 浄水 | 電気 | 着水井 | 1 | 0 | 0 | 15 | 0 | 15 |  | 1.5
1 |  | 浄水 | 土木 | 急速攪拌池 | 1 | 0 | 0 | 60 | 0 | 60 | 着水井土木を流用、滞留時間2.5分 | 1
1.5 |  | 浄水 | 機械 | 急速攪拌池 | 1 | 0 | 0 | 15 | 0 | 15 |  | 1.5
1.5 |  | 浄水 | 電気 | 急速攪拌池 | 1 | 0 | 0 | 15 | 0 | 15 | 90,000以下は一定 | 1.5
1 |  | 浄水 | 土木 | フロック形成池 | 1 | 0 | 0 | 60 | 0 | 60 | 着水井土木を流用、滞留時間30分 | 1
1.5 |  | 浄水 | 機械 | フロック形成池 | 1 | 0 | 0 | 15 | 0 | 15 | 機械式 | 1.5
1.5 |  | 浄水 | 電気 | フロック形成池 | 1 | 0 | 0 | 15 | 0 | 15 | 機械式 | 1.5
1 |  | 浄水 | 土木 | 沈澱池（横流式「傾斜板式」） | 1 | 0 | 0 | 60 | 0 | 60 | 滞留時間60分、5,000以下は一定 | 1
1.5 |  | 浄水 | 機械 | 沈澱池（横流式「傾斜板式」） | 1 | 0 | 0 | 15 | 0 | 15 | 9,000以下は一定 | 1.5
1.5 |  | 浄水 | 電気 | 沈澱池（横流式「傾斜板式」） | 1 | 0 | 0 | 15 | 0 | 15 | 30,000以下は一定 | 1.5
1 |  | 浄水 | 機械 | ろ過機 | 1 | 0 | 0 | 15 | 0 | 15 |  | 1
1 |  | 浄水 | 土木 | 塩素混和池 | 1 | 0 | 0 | 60 | 0 | 60 | 着水井土木を流用、滞留時間30分 | 1
1.5 |  | 浄水 | 機械 | 塩素混和池 | 1 | 0 | 0 | 15 | 0 | 15 |  | 1.5
1 |  | 浄水 | 土木 | 浄水池・ポンプ井《直接基礎》 | 1 | 0 | 0 | 60 | 0 | 60 | 直接基礎、RC | 1
1 |  | 送水 | 建築 | 送水ポンプ施設《場内》 | 1 | 0 | 0 | 50 | 0 | 50 | 直接基礎、RC造 | 1
1.5 |  | 送水 | 機械 | 送水ポンプ施設《場内》 | 1 | 0 | 0 | 15 | 0 | 15 |  | 1.5
1.5 |  | 送水 | 電気 | 送水ポンプ施設《場内》 | 1 | 0 | 0 | 15 | 0 | 15 |  | 1.5
1 |  | 配水 | 建築 | 配水ポンプ施設《場内》 | 1 | 0 | 0 | 50 | 0 | 50 | 直接基礎、RC造 | 1
1.5 |  | 配水 | 機械 | 配水ポンプ施設《場内》 | 1 | 0 | 0 | 15 | 0 | 15 |  | 1.5
1.5 |  | 配水 | 電気 | 配水ポンプ施設《場内》 | 1 | 0 | 0 | 15 | 0 | 15 |  | 1.5
1 |  | 浄水 | 土木 | 排水池・排泥池 | 1 | 0 | 0 | 60 | 0 | 60 | 直接基礎 | 1
1.5 |  | 浄水 | 機械 | 排水池・排泥池 | 1 | 0 | 0 | 15 | 0 | 15 |  | 1.5
1.5 |  | 浄水 | 電気 | 排水池・排泥池 | 1 | 0 | 0 | 15 | 0 | 15 |  | 1.5
1 |  | 浄水 | 土木 | 濃縮槽 | 1 | 0 | 0 | 60 | 0 | 60 | 杭基礎 | 1
1.5 |  | 浄水 | 機械 | 濃縮槽 | 1 | 0 | 0 | 15 | 0 | 15 |  | 1.5
1.5 |  | 浄水 | 電気 | 濃縮槽 | 1 | 0 | 0 | 15 | 0 | 15 |  | 1.5
1 |  | 浄水 | 土木 | 天日乾燥床 | 1 | 0 | 0 | 60 | 0 | 60 | 直接基礎 | 1
1 |  | 浄水 | 建築 | 管理本館 | 1 | 0 | 0 | 50 | 0 | 50 | 261千円/m2 | 1
1 |  | 浄水 | 建築 | 薬品注入施設 | 1 | 0 | 0 | 50 | 0 | 50 | 334千円/m2 | 1
1.5 |  | 浄水 | 機械 | 薬品注入施設 | 1 | 0 | 0 | 15 | 0 | 15 |  | 1.5
1.5 |  | 浄水 | 電気 | 薬品注入施設 | 1 | 0 | 0 | 15 | 0 | 15 |  | 1.5
1.5 |  | 浄水 | 電気 | 中央監視操作施設 | 1 | 0 | 0 | 15 | 0 | 15 |  | 1.5
1 |  | 浄水 | 建築 | 自家発電施設 | 1 | 0 | 0 | 50 | 0 | 50 | 264千円/m2 | 1
1.5 |  | 浄水 | 電気 | 自家発電施設 | 1 | 0 | 0 | 15 | 0 | 15 |  | 1.5
1.5 |  | 浄水 | 電気 | 受配電施設《高圧》 | 1 | 0 | 0 | 15 | 0 | 15 | 高圧 | 1.5
1 |  | 浄水 | 土木 | 場内整備・場内配管 | 1 | 0 | 0 | 60 | 0 | 60 |  | 1
※ろ過機の工種区分は"一式"だが、ここでは"機械"に区分している。

## 浄水場内施設（その他）
戻る
●浄水場内施設-オゾン処理
|  | 浄水施設能力(m3/日)： |  | 建設年度：
係数 | ②系統 | ③区分 | ④工種 | ⑤施設名 | ⑥帳簿原価 （千円） | ⑦取得年度 | ⑧現在価値 （千円） | ⑨法定耐用年数 | ⑩再投資価格 （千円） | ⑪更新基準 （現有資産） | 備考 | 係数 初期値
2 |  | 浄水 | 機械 | オゾン処理施設 | 1 | 0 | 0 | 15 | 0 | 15 |  | 2
※オゾン処理施設の費用関数の工種区分は"一式"だが、ここでは"機械"に区分している。
戻る
●浄水場内施設-活性炭処理《粉末》
|  | 浄水施設能力(m3/日)： |  | 建設年度：
係数 | ②系統 | ③区分 | ④工種 | ⑤施設名 | ⑥帳簿原価 （千円） | ⑦取得年度 | ⑧現在価値 （千円） | ⑨法定耐用年数 | ⑩再投資価格 （千円） | ⑪更新基準 （現有資産） | 備考 | 係数 初期値
2 |  | 浄水 | 機械 | 活性炭処理施設《粉末》 | 1 | 0 | 0 | 15 | 0 | 15 |  | 2
※費用関数の工種区分は"一式"だが、ここでは"機械"に区分している。
戻る
●浄水場内施設-活性炭処理《粒状》
|  | 浄水施設能力(m3/日)： |  | 建設年度：
係数 | ②系統 | ③区分 | ④工種 | ⑤施設名 | ⑥帳簿原価 （千円） | ⑦取得年度 | ⑧現在価値 （千円） | ⑨法定耐用年数 | ⑩再投資価格 （千円） | ⑪更新基準 （現有資産） | 備考 | 係数 初期値
2 |  | 浄水 | 機械 | 活性炭処理施設《粒状》 | 1 | 0 | 0 | 15 | 0 | 15 |  | 2
※費用関数の工種区分は"一式"だが、ここでは"機械"に区分している。
戻る
●浄水場内施設-緩速ろ過池
|  | 浄水施設能力(m3/日)： |  | 建設年度：
係数 | ②系統 | ③区分 | ④工種 | ⑤施設名 | ⑥帳簿原価 （千円） | ⑦取得年度 | ⑧現在価値 （千円） | ⑨法定耐用年数 | ⑩再投資価格 （千円） | ⑪更新基準 （現有資産） | 備考 | 係数 初期値
1 |  | 浄水 | 土木 | 緩速ろ過池 | 1 | 0 | 0 | 60 | 0 | 60 |  | 1

## 送配水ポンプ施設
戻る
●送水ポンプ施設-場外
|  | 送水量(m3/日)： |  | 建設年度：
係数 | ②系統 | ③区分 | ④工種 | ⑤施設名 | ⑥帳簿原価 （千円） | ⑦取得年度 | ⑧現在価値 （千円） | ⑨法定耐用年数 | ⑩再投資価格 （千円） | ⑪更新基準 （現有資産） | 備考 | 係数 初期値
1 |  | 送水 | 建築 | 送水ポンプ施設《場外》 | 1 | 0 | 0 | 50 | 0 | 50 | 直接基礎、RC造 | 1
1.5 |  | 送水 | 機械 | 送水ポンプ施設《場外》 | 1 | 0 | 0 | 15 | 0 | 15 |  | 1.5
1.5 |  | 送水 | 電気 | 送水ポンプ施設《場外》 | 1 | 0 | 0 | 15 | 0 | 15 |  | 1.5
戻る
●配水ポンプ施設-場外
|  | 配水量(m3/日)： |  | 建設年度：
係数 | ②系統 | ③区分 | ④工種 | ⑤施設名 | ⑥帳簿原価 （千円） | ⑦取得年度 | ⑧現在価値 （千円） | ⑨法定耐用年数 | ⑩再投資価格 （千円） | ⑪更新基準 （現有資産） | 備考 | 係数 初期値
1 |  | 配水 | 建築 | 配水ポンプ施設《場外》 | 1 | 0 | 0 | 50 | 0 | 50 | 直接基礎、RC造 | 1
1.5 |  | 配水 | 機械 | 配水ポンプ施設《場外》 | 1 | 0 | 0 | 15 | 0 | 15 |  | 1.5
1.5 |  | 配水 | 電気 | 配水ポンプ施設《場外》 | 1 | 0 | 0 | 15 | 0 | 15 |  | 1.5

## 配水池
戻る
●配水池-RC
|  | 有効容量(m3)： |  | 建設年度：
係数 | ②系統 | ③区分 | ④工種 | ⑤施設名 | ⑥帳簿原価 （千円） | ⑦取得年度 | ⑧現在価値 （千円） | ⑨法定耐用年数 | ⑩再投資価格 （千円） | ⑪更新基準 （現有資産） | 備考 | 係数 初期値
1 |  | 配水 | 土木 | 配水池《RC》 | 1 | 0 | 0 | 60 | 0 | 60 |  | 1
※費用関数の工種区分は"一式"だが、ここでは"土木"に区分している。
戻る
●配水池-PC
|  | 有効容量(m3)： |  | 建設年度：
係数 | ②系統 | ③区分 | ④工種 | ⑤施設名 | ⑥帳簿原価 （千円） | ⑦取得年度 | ⑧現在価値 （千円） | ⑨法定耐用年数 | ⑩再投資価格 （千円） | ⑪更新基準 （現有資産） | 備考 | 係数 初期値
1 |  | 配水 | 土木 | 配水池《PC》 | 1 | 0 | 0 | 60 | 0 | 60 |  | 1
※費用関数の工種区分は"一式"だが、ここでは"土木"に区分している。
戻る
●配水池-SUS
|  | 有効容量(m3)： |  | 建設年度：
係数 | ②系統 | ③区分 | ④工種 | ⑤施設名 | ⑥帳簿原価 （千円） | ⑦取得年度 | ⑧現在価値 （千円） | ⑨法定耐用年数 | ⑩再投資価格 （千円） | ⑪更新基準 （現有資産） | 備考 | 係数 初期値
1 |  | 配水 | 土木 | 配水池《SUS》 | 1 | 0 | 0 | 45 | 0 | 45 |  | 1
※費用関数の工種区分は"一式"だが、ここでは"土木"に区分し、かつ耐用年数の初期設定は60年でなく45年としている。

## 様式2-2準備用
様式2-2（準備用） |  |  |  |  | 管種別導入布設年度へ
●管路の布設年度別延長 |  |  |  |  | 用途管種別延長へ
②系統 | ③基本種別１ | ④基本種別２ | ⑤基本種別３ | ⑥施設名 | ⑦布設年度 | ⑧延長(m) | ⑨ 法定耐用年数
| 導水 | 鋳鉄管 （ダクタイル鋳鉄管は含まない） (m) |  | 取・導水管 | 1910 | 0 | 40
| 導水 | ダクタイル鋳鉄管 耐震型継手を有する (m) |  | 取・導水管 | 1910 | 0 | 40
| 導水 | ダクタイル鋳鉄管 Ｋ形継手等を有するもののうち良い地盤に布設されている (m) |  | 取・導水管 | 1910 | 0 | 40
| 導水 | ダクタイル鋳鉄管 (上記以外・不明なものを含む） (m) |  | 取・導水管 | 1910 | 0 | 40
| 導水 | 鋼管 （溶接継手を有する） （m） |  | 取・導水管 | 1910 | 0 | 40
| 導水 | 鋼管 （上記以外・不明なものを含む） (m) |  | 取・導水管 | 1910 | 0 | 40
| 導水 | 石綿セメント管 (m) |  | 取・導水管 | 1910 | 0 | 40
| 導水 | 硬質塩化ビニル管 （ＲＲロング継手等を有する） (m) |  | 取・導水管 | 1910 | 0 | 40
| 導水 | 硬質塩化ビニル管 （ＲＲ継手等を有する） (m) |  | 取・導水管 | 1910 | 0 | 40
| 導水 | 硬質塩化ビニル管 （上記以外・不明なものを含む） (m) |  | 取・導水管 | 1910 | 0 | 40
| 導水 | コンクリート管 (m) |  | 取・導水管 | 1910 | 0 | 40
| 導水 | 鉛管 (m) |  | 取・導水管 | 1910 | 0 | 40
| 導水 | ポリエチレン管 （高密度、熱融着継手を有する） （m） |  | 取・導水管 | 1910 | 0 | 40
| 導水 | ポリエチレン管 （上記以外・不明なものを含む） （m） |  | 取・導水管 | 1910 | 0 | 40
| 導水 | ステンレス管 耐震型継手を有する (m) |  | 取・導水管 | 1910 | 0 | 40
| 導水 | ステンレス管 (上記以外・不明なものを含む） (m) |  | 取・導水管 | 1910 | 0 | 40
| 導水 | その他 （管種が不明のものを含む） (m) |  | 取・導水管 | 1910 | 0 | 40
| 導水 | 鋳鉄管 （ダクタイル鋳鉄管は含まない） (m) |  | 取・導水管 | 1911 | 0 | 40
| 導水 | ダクタイル鋳鉄管 耐震型継手を有する (m) |  | 取・導水管 | 1911 | 0 | 40
| 導水 | ダクタイル鋳鉄管 Ｋ形継手等を有するもののうち良い地盤に布設されている (m) |  | 取・導水管 | 1911 | 0 | 40
| 導水 | ダクタイル鋳鉄管 (上記以外・不明なものを含む） (m) |  | 取・導水管 | 1911 | 0 | 40
| 導水 | 鋼管 （溶接継手を有する） （m） |  | 取・導水管 | 1911 | 0 | 40
| 導水 | 鋼管 （上記以外・不明なものを含む） (m) |  | 取・導水管 | 1911 | 0 | 40
| 導水 | 石綿セメント管 (m) |  | 取・導水管 | 1911 | 0 | 40
| 導水 | 硬質塩化ビニル管 （ＲＲロング継手等を有する） (m) |  | 取・導水管 | 1911 | 0 | 40
| 導水 | 硬質塩化ビニル管 （ＲＲ継手等を有する） (m) |  | 取・導水管 | 1911 | 0 | 40
| 導水 | 硬質塩化ビニル管 （上記以外・不明なものを含む） (m) |  | 取・導水管 | 1911 | 0 | 40
| 導水 | コンクリート管 (m) |  | 取・導水管 | 1911 | 0 | 40
| 導水 | 鉛管 (m) |  | 取・導水管 | 1911 | 0 | 40
| 導水 | ポリエチレン管 （高密度、熱融着継手を有する） （m） |  | 取・導水管 | 1911 | 0 | 40
| 導水 | ポリエチレン管 （上記以外・不明なものを含む） （m） |  | 取・導水管 | 1911 | 0 | 40
| 導水 | ステンレス管 耐震型継手を有する (m) |  | 取・導水管 | 1911 | 0 | 40
| 導水 | ステンレス管 (上記以外・不明なものを含む） (m) |  | 取・導水管 | 1911 | 0 | 40
| 導水 | その他 （管種が不明のものを含む） (m) |  | 取・導水管 | 1911 | 0 | 40
| 導水 | 鋳鉄管 （ダクタイル鋳鉄管は含まない） (m) |  | 取・導水管 | 1912 | 0 | 40
| 導水 | ダクタイル鋳鉄管 耐震型継手を有する (m) |  | 取・導水管 | 1912 | 0 | 40
| 導水 | ダクタイル鋳鉄管 Ｋ形継手等を有するもののうち良い地盤に布設されている (m) |  | 取・導水管 | 1912 | 0 | 40
| 導水 | ダクタイル鋳鉄管 (上記以外・不明なものを含む） (m) |  | 取・導水管 | 1912 | 0 | 40
| 導水 | 鋼管 （溶接継手を有する） （m） |  | 取・導水管 | 1912 | 0 | 40
| 導水 | 鋼管 （上記以外・不明なものを含む） (m) |  | 取・導水管 | 1912 | 0 | 40
| 導水 | 石綿セメント管 (m) |  | 取・導水管 | 1912 | 0 | 40
| 導水 | 硬質塩化ビニル管 （ＲＲロング継手等を有する） (m) |  | 取・導水管 | 1912 | 0 | 40
| 導水 | 硬質塩化ビニル管 （ＲＲ継手等を有する） (m) |  | 取・導水管 | 1912 | 0 | 40
| 導水 | 硬質塩化ビニル管 （上記以外・不明なものを含む） (m) |  | 取・導水管 | 1912 | 0 | 40
| 導水 | コンクリート管 (m) |  | 取・導水管 | 1912 | 0 | 40
| 導水 | 鉛管 (m) |  | 取・導水管 | 1912 | 0 | 40
| 導水 | ポリエチレン管 （高密度、熱融着継手を有する） （m） |  | 取・導水管 | 1912 | 0 | 40
| 導水 | ポリエチレン管 （上記以外・不明なものを含む） （m） |  | 取・導水管 | 1912 | 0 | 40
| 導水 | ステンレス管 耐震型継手を有する (m) |  | 取・導水管 | 1912 | 0 | 40
| 導水 | ステンレス管 (上記以外・不明なものを含む） (m) |  | 取・導水管 | 1912 | 0 | 40
| 導水 | その他 （管種が不明のものを含む） (m) |  | 取・導水管 | 1912 | 0 | 40
| 導水 | 鋳鉄管 （ダクタイル鋳鉄管は含まない） (m) |  | 取・導水管 | 1913 | 0 | 40
| 導水 | ダクタイル鋳鉄管 耐震型継手を有する (m) |  | 取・導水管 | 1913 | 0 | 40
| 導水 | ダクタイル鋳鉄管 Ｋ形継手等を有するもののうち良い地盤に布設されている (m) |  | 取・導水管 | 1913 | 0 | 40
| 導水 | ダクタイル鋳鉄管 (上記以外・不明なものを含む） (m) |  | 取・導水管 | 1913 | 0 | 40
| 導水 | 鋼管 （溶接継手を有する） （m） |  | 取・導水管 | 1913 | 0 | 40
| 導水 | 鋼管 （上記以外・不明なものを含む） (m) |  | 取・導水管 | 1913 | 0 | 40
| 導水 | 石綿セメント管 (m) |  | 取・導水管 | 1913 | 0 | 40
| 導水 | 硬質塩化ビニル管 （ＲＲロング継手等を有する） (m) |  | 取・導水管 | 1913 | 0 | 40
| 導水 | 硬質塩化ビニル管 （ＲＲ継手等を有する） (m) |  | 取・導水管 | 1913 | 0 | 40
| 導水 | 硬質塩化ビニル管 （上記以外・不明なものを含む） (m) |  | 取・導水管 | 1913 | 0 | 40
| 導水 | コンクリート管 (m) |  | 取・導水管 | 1913 | 0 | 40
| 導水 | 鉛管 (m) |  | 取・導水管 | 1913 | 0 | 40
| 導水 | ポリエチレン管 （高密度、熱融着継手を有する） （m） |  | 取・導水管 | 1913 | 0 | 40
| 導水 | ポリエチレン管 （上記以外・不明なものを含む） （m） |  | 取・導水管 | 1913 | 0 | 40
| 導水 | ステンレス管 耐震型継手を有する (m) |  | 取・導水管 | 1913 | 0 | 40
| 導水 | ステンレス管 (上記以外・不明なものを含む） (m) |  | 取・導水管 | 1913 | 0 | 40
| 導水 | その他 （管種が不明のものを含む） (m) |  | 取・導水管 | 1913 | 0 | 40
| 導水 | 鋳鉄管 （ダクタイル鋳鉄管は含まない） (m) |  | 取・導水管 | 1914 | 0 | 40
| 導水 | ダクタイル鋳鉄管 耐震型継手を有する (m) |  | 取・導水管 | 1914 | 0 | 40
| 導水 | ダクタイル鋳鉄管 Ｋ形継手等を有するもののうち良い地盤に布設されている (m) |  | 取・導水管 | 1914 | 0 | 40
| 導水 | ダクタイル鋳鉄管 (上記以外・不明なものを含む） (m) |  | 取・導水管 | 1914 | 0 | 40
| 導水 | 鋼管 （溶接継手を有する） （m） |  | 取・導水管 | 1914 | 0 | 40
| 導水 | 鋼管 （上記以外・不明なものを含む） (m) |  | 取・導水管 | 1914 | 0 | 40
| 導水 | 石綿セメント管 (m) |  | 取・導水管 | 1914 | 0 | 40
| 導水 | 硬質塩化ビニル管 （ＲＲロング継手等を有する） (m) |  | 取・導水管 | 1914 | 0 | 40
| 導水 | 硬質塩化ビニル管 （ＲＲ継手等を有する） (m) |  | 取・導水管 | 1914 | 0 | 40
| 導水 | 硬質塩化ビニル管 （上記以外・不明なものを含む） (m) |  | 取・導水管 | 1914 | 0 | 40
| 導水 | コンクリート管 (m) |  | 取・導水管 | 1914 | 0 | 40
| 導水 | 鉛管 (m) |  | 取・導水管 | 1914 | 0 | 40
| 導水 | ポリエチレン管 （高密度、熱融着継手を有する） （m） |  | 取・導水管 | 1914 | 0 | 40
| 導水 | ポリエチレン管 （上記以外・不明なものを含む） （m） |  | 取・導水管 | 1914 | 0 | 40
| 導水 | ステンレス管 耐震型継手を有する (m) |  | 取・導水管 | 1914 | 0 | 40
| 導水 | ステンレス管 (上記以外・不明なものを含む） (m) |  | 取・導水管 | 1914 | 0 | 40
| 導水 | その他 （管種が不明のものを含む） (m) |  | 取・導水管 | 1914 | 0 | 40
| 導水 | 鋳鉄管 （ダクタイル鋳鉄管は含まない） (m) |  | 取・導水管 | 1915 | 0 | 40
| 導水 | ダクタイル鋳鉄管 耐震型継手を有する (m) |  | 取・導水管 | 1915 | 0 | 40
| 導水 | ダクタイル鋳鉄管 Ｋ形継手等を有するもののうち良い地盤に布設されている (m) |  | 取・導水管 | 1915 | 0 | 40
| 導水 | ダクタイル鋳鉄管 (上記以外・不明なものを含む） (m) |  | 取・導水管 | 1915 | 0 | 40
| 導水 | 鋼管 （溶接継手を有する） （m） |  | 取・導水管 | 1915 | 0 | 40
| 導水 | 鋼管 （上記以外・不明なものを含む） (m) |  | 取・導水管 | 1915 | 0 | 40
| 導水 | 石綿セメント管 (m) |  | 取・導水管 | 1915 | 0 | 40
| 導水 | 硬質塩化ビニル管 （ＲＲロング継手等を有する） (m) |  | 取・導水管 | 1915 | 0 | 40
| 導水 | 硬質塩化ビニル管 （ＲＲ継手等を有する） (m) |  | 取・導水管 | 1915 | 0 | 40
| 導水 | 硬質塩化ビニル管 （上記以外・不明なものを含む） (m) |  | 取・導水管 | 1915 | 0 | 40
| 導水 | コンクリート管 (m) |  | 取・導水管 | 1915 | 0 | 40
| 導水 | 鉛管 (m) |  | 取・導水管 | 1915 | 0 | 40
| 導水 | ポリエチレン管 （高密度、熱融着継手を有する） （m） |  | 取・導水管 | 1915 | 0 | 40
| 導水 | ポリエチレン管 （上記以外・不明なものを含む） （m） |  | 取・導水管 | 1915 | 0 | 40
| 導水 | ステンレス管 耐震型継手を有する (m) |  | 取・導水管 | 1915 | 0 | 40
| 導水 | ステンレス管 (上記以外・不明なものを含む） (m) |  | 取・導水管 | 1915 | 0 | 40
| 導水 | その他 （管種が不明のものを含む） (m) |  | 取・導水管 | 1915 | 0 | 40
| 導水 | 鋳鉄管 （ダクタイル鋳鉄管は含まない） (m) |  | 取・導水管 | 1916 | 0 | 40
| 導水 | ダクタイル鋳鉄管 耐震型継手を有する (m) |  | 取・導水管 | 1916 | 0 | 40
| 導水 | ダクタイル鋳鉄管 Ｋ形継手等を有するもののうち良い地盤に布設されている (m) |  | 取・導水管 | 1916 | 0 | 40
| 導水 | ダクタイル鋳鉄管 (上記以外・不明なものを含む） (m) |  | 取・導水管 | 1916 | 0 | 40
| 導水 | 鋼管 （溶接継手を有する） （m） |  | 取・導水管 | 1916 | 0 | 40
| 導水 | 鋼管 （上記以外・不明なものを含む） (m) |  | 取・導水管 | 1916 | 0 | 40
| 導水 | 石綿セメント管 (m) |  | 取・導水管 | 1916 | 0 | 40
| 導水 | 硬質塩化ビニル管 （ＲＲロング継手等を有する） (m) |  | 取・導水管 | 1916 | 0 | 40
| 導水 | 硬質塩化ビニル管 （ＲＲ継手等を有する） (m) |  | 取・導水管 | 1916 | 0 | 40
| 導水 | 硬質塩化ビニル管 （上記以外・不明なものを含む） (m) |  | 取・導水管 | 1916 | 0 | 40
| 導水 | コンクリート管 (m) |  | 取・導水管 | 1916 | 0 | 40
| 導水 | 鉛管 (m) |  | 取・導水管 | 1916 | 0 | 40
| 導水 | ポリエチレン管 （高密度、熱融着継手を有する） （m） |  | 取・導水管 | 1916 | 0 | 40
| 導水 | ポリエチレン管 （上記以外・不明なものを含む） （m） |  | 取・導水管 | 1916 | 0 | 40
| 導水 | ステンレス管 耐震型継手を有する (m) |  | 取・導水管 | 1916 | 0 | 40
| 導水 | ステンレス管 (上記以外・不明なものを含む） (m) |  | 取・導水管 | 1916 | 0 | 40
| 導水 | その他 （管種が不明のものを含む） (m) |  | 取・導水管 | 1916 | 0 | 40
| 導水 | 鋳鉄管 （ダクタイル鋳鉄管は含まない） (m) |  | 取・導水管 | 1917 | 0 | 40
| 導水 | ダクタイル鋳鉄管 耐震型継手を有する (m) |  | 取・導水管 | 1917 | 0 | 40
| 導水 | ダクタイル鋳鉄管 Ｋ形継手等を有するもののうち良い地盤に布設されている (m) |  | 取・導水管 | 1917 | 0 | 40
| 導水 | ダクタイル鋳鉄管 (上記以外・不明なものを含む） (m) |  | 取・導水管 | 1917 | 0 | 40
| 導水 | 鋼管 （溶接継手を有する） （m） |  | 取・導水管 | 1917 | 0 | 40
| 導水 | 鋼管 （上記以外・不明なものを含む） (m) |  | 取・導水管 | 1917 | 0 | 40
| 導水 | 石綿セメント管 (m) |  | 取・導水管 | 1917 | 0 | 40
| 導水 | 硬質塩化ビニル管 （ＲＲロング継手等を有する） (m) |  | 取・導水管 | 1917 | 0 | 40
| 導水 | 硬質塩化ビニル管 （ＲＲ継手等を有する） (m) |  | 取・導水管 | 1917 | 0 | 40
| 導水 | 硬質塩化ビニル管 （上記以外・不明なものを含む） (m) |  | 取・導水管 | 1917 | 0 | 40
| 導水 | コンクリート管 (m) |  | 取・導水管 | 1917 | 0 | 40
| 導水 | 鉛管 (m) |  | 取・導水管 | 1917 | 0 | 40
| 導水 | ポリエチレン管 （高密度、熱融着継手を有する） （m） |  | 取・導水管 | 1917 | 0 | 40
| 導水 | ポリエチレン管 （上記以外・不明なものを含む） （m） |  | 取・導水管 | 1917 | 0 | 40
| 導水 | ステンレス管 耐震型継手を有する (m) |  | 取・導水管 | 1917 | 0 | 40
| 導水 | ステンレス管 (上記以外・不明なものを含む） (m) |  | 取・導水管 | 1917 | 0 | 40
| 導水 | その他 （管種が不明のものを含む） (m) |  | 取・導水管 | 1917 | 0 | 40
| 導水 | 鋳鉄管 （ダクタイル鋳鉄管は含まない） (m) |  | 取・導水管 | 1918 | 0 | 40
| 導水 | ダクタイル鋳鉄管 耐震型継手を有する (m) |  | 取・導水管 | 1918 | 0 | 40
| 導水 | ダクタイル鋳鉄管 Ｋ形継手等を有するもののうち良い地盤に布設されている (m) |  | 取・導水管 | 1918 | 0 | 40
| 導水 | ダクタイル鋳鉄管 (上記以外・不明なものを含む） (m) |  | 取・導水管 | 1918 | 0 | 40
| 導水 | 鋼管 （溶接継手を有する） （m） |  | 取・導水管 | 1918 | 0 | 40
| 導水 | 鋼管 （上記以外・不明なものを含む） (m) |  | 取・導水管 | 1918 | 0 | 40
| 導水 | 石綿セメント管 (m) |  | 取・導水管 | 1918 | 0 | 40
| 導水 | 硬質塩化ビニル管 （ＲＲロング継手等を有する） (m) |  | 取・導水管 | 1918 | 0 | 40
| 導水 | 硬質塩化ビニル管 （ＲＲ継手等を有する） (m) |  | 取・導水管 | 1918 | 0 | 40
| 導水 | 硬質塩化ビニル管 （上記以外・不明なものを含む） (m) |  | 取・導水管 | 1918 | 0 | 40
| 導水 | コンクリート管 (m) |  | 取・導水管 | 1918 | 0 | 40
| 導水 | 鉛管 (m) |  | 取・導水管 | 1918 | 0 | 40
| 導水 | ポリエチレン管 （高密度、熱融着継手を有する） （m） |  | 取・導水管 | 1918 | 0 | 40
| 導水 | ポリエチレン管 （上記以外・不明なものを含む） （m） |  | 取・導水管 | 1918 | 0 | 40
| 導水 | ステンレス管 耐震型継手を有する (m) |  | 取・導水管 | 1918 | 0 | 40
| 導水 | ステンレス管 (上記以外・不明なものを含む） (m) |  | 取・導水管 | 1918 | 0 | 40
| 導水 | その他 （管種が不明のものを含む） (m) |  | 取・導水管 | 1918 | 0 | 40
| 導水 | 鋳鉄管 （ダクタイル鋳鉄管は含まない） (m) |  | 取・導水管 | 1919 | 0 | 40
| 導水 | ダクタイル鋳鉄管 耐震型継手を有する (m) |  | 取・導水管 | 1919 | 0 | 40
| 導水 | ダクタイル鋳鉄管 Ｋ形継手等を有するもののうち良い地盤に布設されている (m) |  | 取・導水管 | 1919 | 0 | 40
| 導水 | ダクタイル鋳鉄管 (上記以外・不明なものを含む） (m) |  | 取・導水管 | 1919 | 0 | 40
| 導水 | 鋼管 （溶接継手を有する） （m） |  | 取・導水管 | 1919 | 0 | 40
| 導水 | 鋼管 （上記以外・不明なものを含む） (m) |  | 取・導水管 | 1919 | 0 | 40
| 導水 | 石綿セメント管 (m) |  | 取・導水管 | 1919 | 0 | 40
| 導水 | 硬質塩化ビニル管 （ＲＲロング継手等を有する） (m) |  | 取・導水管 | 1919 | 0 | 40
| 導水 | 硬質塩化ビニル管 （ＲＲ継手等を有する） (m) |  | 取・導水管 | 1919 | 0 | 40
| 導水 | 硬質塩化ビニル管 （上記以外・不明なものを含む） (m) |  | 取・導水管 | 1919 | 0 | 40
| 導水 | コンクリート管 (m) |  | 取・導水管 | 1919 | 0 | 40
| 導水 | 鉛管 (m) |  | 取・導水管 | 1919 | 0 | 40
| 導水 | ポリエチレン管 （高密度、熱融着継手を有する） （m） |  | 取・導水管 | 1919 | 0 | 40
| 導水 | ポリエチレン管 （上記以外・不明なものを含む） （m） |  | 取・導水管 | 1919 | 0 | 40
| 導水 | ステンレス管 耐震型継手を有する (m) |  | 取・導水管 | 1919 | 0 | 40
| 導水 | ステンレス管 (上記以外・不明なものを含む） (m) |  | 取・導水管 | 1919 | 0 | 40
| 導水 | その他 （管種が不明のものを含む） (m) |  | 取・導水管 | 1919 | 0 | 40
| 導水 | 鋳鉄管 （ダクタイル鋳鉄管は含まない） (m) |  | 取・導水管 | 1920 | 0 | 40
| 導水 | ダクタイル鋳鉄管 耐震型継手を有する (m) |  | 取・導水管 | 1920 | 0 | 40
| 導水 | ダクタイル鋳鉄管 Ｋ形継手等を有するもののうち良い地盤に布設されている (m) |  | 取・導水管 | 1920 | 0 | 40
| 導水 | ダクタイル鋳鉄管 (上記以外・不明なものを含む） (m) |  | 取・導水管 | 1920 | 0 | 40
| 導水 | 鋼管 （溶接継手を有する） （m） |  | 取・導水管 | 1920 | 0 | 40
| 導水 | 鋼管 （上記以外・不明なものを含む） (m) |  | 取・導水管 | 1920 | 0 | 40
| 導水 | 石綿セメント管 (m) |  | 取・導水管 | 1920 | 0 | 40
| 導水 | 硬質塩化ビニル管 （ＲＲロング継手等を有する） (m) |  | 取・導水管 | 1920 | 0 | 40
| 導水 | 硬質塩化ビニル管 （ＲＲ継手等を有する） (m) |  | 取・導水管 | 1920 | 0 | 40
| 導水 | 硬質塩化ビニル管 （上記以外・不明なものを含む） (m) |  | 取・導水管 | 1920 | 0 | 40
| 導水 | コンクリート管 (m) |  | 取・導水管 | 1920 | 0 | 40
| 導水 | 鉛管 (m) |  | 取・導水管 | 1920 | 0 | 40
| 導水 | ポリエチレン管 （高密度、熱融着継手を有する） （m） |  | 取・導水管 | 1920 | 0 | 40
| 導水 | ポリエチレン管 （上記以外・不明なものを含む） （m） |  | 取・導水管 | 1920 | 0 | 40
| 導水 | ステンレス管 耐震型継手を有する (m) |  | 取・導水管 | 1920 | 0 | 40
| 導水 | ステンレス管 (上記以外・不明なものを含む） (m) |  | 取・導水管 | 1920 | 0 | 40
| 導水 | その他 （管種が不明のものを含む） (m) |  | 取・導水管 | 1920 | 0 | 40
| 導水 | 鋳鉄管 （ダクタイル鋳鉄管は含まない） (m) |  | 取・導水管 | 1921 | 0 | 40
| 導水 | ダクタイル鋳鉄管 耐震型継手を有する (m) |  | 取・導水管 | 1921 | 0 | 40
| 導水 | ダクタイル鋳鉄管 Ｋ形継手等を有するもののうち良い地盤に布設されている (m) |  | 取・導水管 | 1921 | 0 | 40
| 導水 | ダクタイル鋳鉄管 (上記以外・不明なものを含む） (m) |  | 取・導水管 | 1921 | 0 | 40
| 導水 | 鋼管 （溶接継手を有する） （m） |  | 取・導水管 | 1921 | 0 | 40
| 導水 | 鋼管 （上記以外・不明なものを含む） (m) |  | 取・導水管 | 1921 | 0 | 40
| 導水 | 石綿セメント管 (m) |  | 取・導水管 | 1921 | 0 | 40
| 導水 | 硬質塩化ビニル管 （ＲＲロング継手等を有する） (m) |  | 取・導水管 | 1921 | 0 | 40
| 導水 | 硬質塩化ビニル管 （ＲＲ継手等を有する） (m) |  | 取・導水管 | 1921 | 0 | 40
| 導水 | 硬質塩化ビニル管 （上記以外・不明なものを含む） (m) |  | 取・導水管 | 1921 | 0 | 40
| 導水 | コンクリート管 (m) |  | 取・導水管 | 1921 | 0 | 40
| 導水 | 鉛管 (m) |  | 取・導水管 | 1921 | 0 | 40
| 導水 | ポリエチレン管 （高密度、熱融着継手を有する） （m） |  | 取・導水管 | 1921 | 0 | 40
| 導水 | ポリエチレン管 （上記以外・不明なものを含む） （m） |  | 取・導水管 | 1921 | 0 | 40
| 導水 | ステンレス管 耐震型継手を有する (m) |  | 取・導水管 | 1921 | 0 | 40
| 導水 | ステンレス管 (上記以外・不明なものを含む） (m) |  | 取・導水管 | 1921 | 0 | 40
| 導水 | その他 （管種が不明のものを含む） (m) |  | 取・導水管 | 1921 | 0 | 40
| 導水 | 鋳鉄管 （ダクタイル鋳鉄管は含まない） (m) |  | 取・導水管 | 1922 | 0 | 40
| 導水 | ダクタイル鋳鉄管 耐震型継手を有する (m) |  | 取・導水管 | 1922 | 0 | 40
| 導水 | ダクタイル鋳鉄管 Ｋ形継手等を有するもののうち良い地盤に布設されている (m) |  | 取・導水管 | 1922 | 0 | 40
| 導水 | ダクタイル鋳鉄管 (上記以外・不明なものを含む） (m) |  | 取・導水管 | 1922 | 0 | 40
| 導水 | 鋼管 （溶接継手を有する） （m） |  | 取・導水管 | 1922 | 0 | 40
| 導水 | 鋼管 （上記以外・不明なものを含む） (m) |  | 取・導水管 | 1922 | 0 | 40
| 導水 | 石綿セメント管 (m) |  | 取・導水管 | 1922 | 0 | 40
| 導水 | 硬質塩化ビニル管 （ＲＲロング継手等を有する） (m) |  | 取・導水管 | 1922 | 0 | 40
| 導水 | 硬質塩化ビニル管 （ＲＲ継手等を有する） (m) |  | 取・導水管 | 1922 | 0 | 40
| 導水 | 硬質塩化ビニル管 （上記以外・不明なものを含む） (m) |  | 取・導水管 | 1922 | 0 | 40
| 導水 | コンクリート管 (m) |  | 取・導水管 | 1922 | 0 | 40
| 導水 | 鉛管 (m) |  | 取・導水管 | 1922 | 0 | 40
| 導水 | ポリエチレン管 （高密度、熱融着継手を有する） （m） |  | 取・導水管 | 1922 | 0 | 40
| 導水 | ポリエチレン管 （上記以外・不明なものを含む） （m） |  | 取・導水管 | 1922 | 0 | 40
| 導水 | ステンレス管 耐震型継手を有する (m) |  | 取・導水管 | 1922 | 0 | 40
| 導水 | ステンレス管 (上記以外・不明なものを含む） (m) |  | 取・導水管 | 1922 | 0 | 40
| 導水 | その他 （管種が不明のものを含む） (m) |  | 取・導水管 | 1922 | 0 | 40
| 導水 | 鋳鉄管 （ダクタイル鋳鉄管は含まない） (m) |  | 取・導水管 | 1923 | 0 | 40
| 導水 | ダクタイル鋳鉄管 耐震型継手を有する (m) |  | 取・導水管 | 1923 | 0 | 40
| 導水 | ダクタイル鋳鉄管 Ｋ形継手等を有するもののうち良い地盤に布設されている (m) |  | 取・導水管 | 1923 | 0 | 40
| 導水 | ダクタイル鋳鉄管 (上記以外・不明なものを含む） (m) |  | 取・導水管 | 1923 | 0 | 40
| 導水 | 鋼管 （溶接継手を有する） （m） |  | 取・導水管 | 1923 | 0 | 40
| 導水 | 鋼管 （上記以外・不明なものを含む） (m) |  | 取・導水管 | 1923 | 0 | 40
| 導水 | 石綿セメント管 (m) |  | 取・導水管 | 1923 | 0 | 40
| 導水 | 硬質塩化ビニル管 （ＲＲロング継手等を有する） (m) |  | 取・導水管 | 1923 | 0 | 40
| 導水 | 硬質塩化ビニル管 （ＲＲ継手等を有する） (m) |  | 取・導水管 | 1923 | 0 | 40
| 導水 | 硬質塩化ビニル管 （上記以外・不明なものを含む） (m) |  | 取・導水管 | 1923 | 0 | 40
| 導水 | コンクリート管 (m) |  | 取・導水管 | 1923 | 0 | 40
| 導水 | 鉛管 (m) |  | 取・導水管 | 1923 | 0 | 40
| 導水 | ポリエチレン管 （高密度、熱融着継手を有する） （m） |  | 取・導水管 | 1923 | 0 | 40
| 導水 | ポリエチレン管 （上記以外・不明なものを含む） （m） |  | 取・導水管 | 1923 | 0 | 40
| 導水 | ステンレス管 耐震型継手を有する (m) |  | 取・導水管 | 1923 | 0 | 40
| 導水 | ステンレス管 (上記以外・不明なものを含む） (m) |  | 取・導水管 | 1923 | 0 | 40
| 導水 | その他 （管種が不明のものを含む） (m) |  | 取・導水管 | 1923 | 0 | 40
| 導水 | 鋳鉄管 （ダクタイル鋳鉄管は含まない） (m) |  | 取・導水管 | 1924 | 0 | 40
| 導水 | ダクタイル鋳鉄管 耐震型継手を有する (m) |  | 取・導水管 | 1924 | 0 | 40
| 導水 | ダクタイル鋳鉄管 Ｋ形継手等を有するもののうち良い地盤に布設されている (m) |  | 取・導水管 | 1924 | 0 | 40
| 導水 | ダクタイル鋳鉄管 (上記以外・不明なものを含む） (m) |  | 取・導水管 | 1924 | 0 | 40
| 導水 | 鋼管 （溶接継手を有する） （m） |  | 取・導水管 | 1924 | 0 | 40
| 導水 | 鋼管 （上記以外・不明なものを含む） (m) |  | 取・導水管 | 1924 | 0 | 40
| 導水 | 石綿セメント管 (m) |  | 取・導水管 | 1924 | 0 | 40
| 導水 | 硬質塩化ビニル管 （ＲＲロング継手等を有する） (m) |  | 取・導水管 | 1924 | 0 | 40
| 導水 | 硬質塩化ビニル管 （ＲＲ継手等を有する） (m) |  | 取・導水管 | 1924 | 0 | 40
| 導水 | 硬質塩化ビニル管 （上記以外・不明なものを含む） (m) |  | 取・導水管 | 1924 | 0 | 40
| 導水 | コンクリート管 (m) |  | 取・導水管 | 1924 | 0 | 40
| 導水 | 鉛管 (m) |  | 取・導水管 | 1924 | 0 | 40
| 導水 | ポリエチレン管 （高密度、熱融着継手を有する） （m） |  | 取・導水管 | 1924 | 0 | 40
| 導水 | ポリエチレン管 （上記以外・不明なものを含む） （m） |  | 取・導水管 | 1924 | 0 | 40
| 導水 | ステンレス管 耐震型継手を有する (m) |  | 取・導水管 | 1924 | 0 | 40
| 導水 | ステンレス管 (上記以外・不明なものを含む） (m) |  | 取・導水管 | 1924 | 0 | 40
| 導水 | その他 （管種が不明のものを含む） (m) |  | 取・導水管 | 1924 | 0 | 40
| 導水 | 鋳鉄管 （ダクタイル鋳鉄管は含まない） (m) |  | 取・導水管 | 1925 | 0 | 40
| 導水 | ダクタイル鋳鉄管 耐震型継手を有する (m) |  | 取・導水管 | 1925 | 0 | 40
| 導水 | ダクタイル鋳鉄管 Ｋ形継手等を有するもののうち良い地盤に布設されている (m) |  | 取・導水管 | 1925 | 0 | 40
| 導水 | ダクタイル鋳鉄管 (上記以外・不明なものを含む） (m) |  | 取・導水管 | 1925 | 0 | 40
| 導水 | 鋼管 （溶接継手を有する） （m） |  | 取・導水管 | 1925 | 0 | 40
| 導水 | 鋼管 （上記以外・不明なものを含む） (m) |  | 取・導水管 | 1925 | 0 | 40
| 導水 | 石綿セメント管 (m) |  | 取・導水管 | 1925 | 0 | 40
| 導水 | 硬質塩化ビニル管 （ＲＲロング継手等を有する） (m) |  | 取・導水管 | 1925 | 0 | 40
| 導水 | 硬質塩化ビニル管 （ＲＲ継手等を有する） (m) |  | 取・導水管 | 1925 | 0 | 40
| 導水 | 硬質塩化ビニル管 （上記以外・不明なものを含む） (m) |  | 取・導水管 | 1925 | 0 | 40
| 導水 | コンクリート管 (m) |  | 取・導水管 | 1925 | 0 | 40
| 導水 | 鉛管 (m) |  | 取・導水管 | 1925 | 0 | 40
| 導水 | ポリエチレン管 （高密度、熱融着継手を有する） （m） |  | 取・導水管 | 1925 | 0 | 40
| 導水 | ポリエチレン管 （上記以外・不明なものを含む） （m） |  | 取・導水管 | 1925 | 0 | 40
| 導水 | ステンレス管 耐震型継手を有する (m) |  | 取・導水管 | 1925 | 0 | 40
| 導水 | ステンレス管 (上記以外・不明なものを含む） (m) |  | 取・導水管 | 1925 | 0 | 40
| 導水 | その他 （管種が不明のものを含む） (m) |  | 取・導水管 | 1925 | 0 | 40
| 導水 | 鋳鉄管 （ダクタイル鋳鉄管は含まない） (m) |  | 取・導水管 | 1926 | 0 | 40
| 導水 | ダクタイル鋳鉄管 耐震型継手を有する (m) |  | 取・導水管 | 1926 | 0 | 40
| 導水 | ダクタイル鋳鉄管 Ｋ形継手等を有するもののうち良い地盤に布設されている (m) |  | 取・導水管 | 1926 | 0 | 40
| 導水 | ダクタイル鋳鉄管 (上記以外・不明なものを含む） (m) |  | 取・導水管 | 1926 | 0 | 40
| 導水 | 鋼管 （溶接継手を有する） （m） |  | 取・導水管 | 1926 | 0 | 40
| 導水 | 鋼管 （上記以外・不明なものを含む） (m) |  | 取・導水管 | 1926 | 0 | 40
| 導水 | 石綿セメント管 (m) |  | 取・導水管 | 1926 | 0 | 40
| 導水 | 硬質塩化ビニル管 （ＲＲロング継手等を有する） (m) |  | 取・導水管 | 1926 | 0 | 40
| 導水 | 硬質塩化ビニル管 （ＲＲ継手等を有する） (m) |  | 取・導水管 | 1926 | 0 | 40
| 導水 | 硬質塩化ビニル管 （上記以外・不明なものを含む） (m) |  | 取・導水管 | 1926 | 0 | 40
| 導水 | コンクリート管 (m) |  | 取・導水管 | 1926 | 0 | 40
| 導水 | 鉛管 (m) |  | 取・導水管 | 1926 | 0 | 40
| 導水 | ポリエチレン管 （高密度、熱融着継手を有する） （m） |  | 取・導水管 | 1926 | 0 | 40
| 導水 | ポリエチレン管 （上記以外・不明なものを含む） （m） |  | 取・導水管 | 1926 | 0 | 40
| 導水 | ステンレス管 耐震型継手を有する (m) |  | 取・導水管 | 1926 | 0 | 40
| 導水 | ステンレス管 (上記以外・不明なものを含む） (m) |  | 取・導水管 | 1926 | 0 | 40
| 導水 | その他 （管種が不明のものを含む） (m) |  | 取・導水管 | 1926 | 0 | 40
| 導水 | 鋳鉄管 （ダクタイル鋳鉄管は含まない） (m) |  | 取・導水管 | 1927 | 0 | 40
| 導水 | ダクタイル鋳鉄管 耐震型継手を有する (m) |  | 取・導水管 | 1927 | 0 | 40
| 導水 | ダクタイル鋳鉄管 Ｋ形継手等を有するもののうち良い地盤に布設されている (m) |  | 取・導水管 | 1927 | 0 | 40
| 導水 | ダクタイル鋳鉄管 (上記以外・不明なものを含む） (m) |  | 取・導水管 | 1927 | 0 | 40
| 導水 | 鋼管 （溶接継手を有する） （m） |  | 取・導水管 | 1927 | 0 | 40
| 導水 | 鋼管 （上記以外・不明なものを含む） (m) |  | 取・導水管 | 1927 | 0 | 40
| 導水 | 石綿セメント管 (m) |  | 取・導水管 | 1927 | 0 | 40
| 導水 | 硬質塩化ビニル管 （ＲＲロング継手等を有する） (m) |  | 取・導水管 | 1927 | 0 | 40
| 導水 | 硬質塩化ビニル管 （ＲＲ継手等を有する） (m) |  | 取・導水管 | 1927 | 0 | 40
| 導水 | 硬質塩化ビニル管 （上記以外・不明なものを含む） (m) |  | 取・導水管 | 1927 | 0 | 40
| 導水 | コンクリート管 (m) |  | 取・導水管 | 1927 | 0 | 40
| 導水 | 鉛管 (m) |  | 取・導水管 | 1927 | 0 | 40
| 導水 | ポリエチレン管 （高密度、熱融着継手を有する） （m） |  | 取・導水管 | 1927 | 0 | 40
| 導水 | ポリエチレン管 （上記以外・不明なものを含む） （m） |  | 取・導水管 | 1927 | 0 | 40
| 導水 | ステンレス管 耐震型継手を有する (m) |  | 取・導水管 | 1927 | 0 | 40
| 導水 | ステンレス管 (上記以外・不明なものを含む） (m) |  | 取・導水管 | 1927 | 0 | 40
| 導水 | その他 （管種が不明のものを含む） (m) |  | 取・導水管 | 1927 | 0 | 40
| 導水 | 鋳鉄管 （ダクタイル鋳鉄管は含まない） (m) |  | 取・導水管 | 1928 | 0 | 40
| 導水 | ダクタイル鋳鉄管 耐震型継手を有する (m) |  | 取・導水管 | 1928 | 0 | 40
| 導水 | ダクタイル鋳鉄管 Ｋ形継手等を有するもののうち良い地盤に布設されている (m) |  | 取・導水管 | 1928 | 0 | 40
| 導水 | ダクタイル鋳鉄管 (上記以外・不明なものを含む） (m) |  | 取・導水管 | 1928 | 0 | 40
| 導水 | 鋼管 （溶接継手を有する） （m） |  | 取・導水管 | 1928 | 0 | 40
| 導水 | 鋼管 （上記以外・不明なものを含む） (m) |  | 取・導水管 | 1928 | 0 | 40
| 導水 | 石綿セメント管 (m) |  | 取・導水管 | 1928 | 0 | 40
| 導水 | 硬質塩化ビニル管 （ＲＲロング継手等を有する） (m) |  | 取・導水管 | 1928 | 0 | 40
| 導水 | 硬質塩化ビニル管 （ＲＲ継手等を有する） (m) |  | 取・導水管 | 1928 | 0 | 40
| 導水 | 硬質塩化ビニル管 （上記以外・不明なものを含む） (m) |  | 取・導水管 | 1928 | 0 | 40
| 導水 | コンクリート管 (m) |  | 取・導水管 | 1928 | 0 | 40
| 導水 | 鉛管 (m) |  | 取・導水管 | 1928 | 0 | 40
| 導水 | ポリエチレン管 （高密度、熱融着継手を有する） （m） |  | 取・導水管 | 1928 | 0 | 40
| 導水 | ポリエチレン管 （上記以外・不明なものを含む） （m） |  | 取・導水管 | 1928 | 0 | 40
| 導水 | ステンレス管 耐震型継手を有する (m) |  | 取・導水管 | 1928 | 0 | 40
| 導水 | ステンレス管 (上記以外・不明なものを含む） (m) |  | 取・導水管 | 1928 | 0 | 40
| 導水 | その他 （管種が不明のものを含む） (m) |  | 取・導水管 | 1928 | 0 | 40
| 導水 | 鋳鉄管 （ダクタイル鋳鉄管は含まない） (m) |  | 取・導水管 | 1929 | 0 | 40
| 導水 | ダクタイル鋳鉄管 耐震型継手を有する (m) |  | 取・導水管 | 1929 | 0 | 40
| 導水 | ダクタイル鋳鉄管 Ｋ形継手等を有するもののうち良い地盤に布設されている (m) |  | 取・導水管 | 1929 | 0 | 40
| 導水 | ダクタイル鋳鉄管 (上記以外・不明なものを含む） (m) |  | 取・導水管 | 1929 | 0 | 40
| 導水 | 鋼管 （溶接継手を有する） （m） |  | 取・導水管 | 1929 | 0 | 40
| 導水 | 鋼管 （上記以外・不明なものを含む） (m) |  | 取・導水管 | 1929 | 0 | 40
| 導水 | 石綿セメント管 (m) |  | 取・導水管 | 1929 | 0 | 40
| 導水 | 硬質塩化ビニル管 （ＲＲロング継手等を有する） (m) |  | 取・導水管 | 1929 | 0 | 40
| 導水 | 硬質塩化ビニル管 （ＲＲ継手等を有する） (m) |  | 取・導水管 | 1929 | 0 | 40
| 導水 | 硬質塩化ビニル管 （上記以外・不明なものを含む） (m) |  | 取・導水管 | 1929 | 0 | 40
| 導水 | コンクリート管 (m) |  | 取・導水管 | 1929 | 0 | 40
| 導水 | 鉛管 (m) |  | 取・導水管 | 1929 | 0 | 40
| 導水 | ポリエチレン管 （高密度、熱融着継手を有する） （m） |  | 取・導水管 | 1929 | 0 | 40
| 導水 | ポリエチレン管 （上記以外・不明なものを含む） （m） |  | 取・導水管 | 1929 | 0 | 40
| 導水 | ステンレス管 耐震型継手を有する (m) |  | 取・導水管 | 1929 | 0 | 40
| 導水 | ステンレス管 (上記以外・不明なものを含む） (m) |  | 取・導水管 | 1929 | 0 | 40
| 導水 | その他 （管種が不明のものを含む） (m) |  | 取・導水管 | 1929 | 0 | 40
| 導水 | 鋳鉄管 （ダクタイル鋳鉄管は含まない） (m) |  | 取・導水管 | 1930 | 0 | 40
| 導水 | ダクタイル鋳鉄管 耐震型継手を有する (m) |  | 取・導水管 | 1930 | 0 | 40
| 導水 | ダクタイル鋳鉄管 Ｋ形継手等を有するもののうち良い地盤に布設されている (m) |  | 取・導水管 | 1930 | 0 | 40
| 導水 | ダクタイル鋳鉄管 (上記以外・不明なものを含む） (m) |  | 取・導水管 | 1930 | 0 | 40
| 導水 | 鋼管 （溶接継手を有する） （m） |  | 取・導水管 | 1930 | 0 | 40
| 導水 | 鋼管 （上記以外・不明なものを含む） (m) |  | 取・導水管 | 1930 | 0 | 40
| 導水 | 石綿セメント管 (m) |  | 取・導水管 | 1930 | 0 | 40
| 導水 | 硬質塩化ビニル管 （ＲＲロング継手等を有する） (m) |  | 取・導水管 | 1930 | 0 | 40
| 導水 | 硬質塩化ビニル管 （ＲＲ継手等を有する） (m) |  | 取・導水管 | 1930 | 0 | 40
| 導水 | 硬質塩化ビニル管 （上記以外・不明なものを含む） (m) |  | 取・導水管 | 1930 | 0 | 40
| 導水 | コンクリート管 (m) |  | 取・導水管 | 1930 | 0 | 40
| 導水 | 鉛管 (m) |  | 取・導水管 | 1930 | 0 | 40
| 導水 | ポリエチレン管 （高密度、熱融着継手を有する） （m） |  | 取・導水管 | 1930 | 0 | 40
| 導水 | ポリエチレン管 （上記以外・不明なものを含む） （m） |  | 取・導水管 | 1930 | 0 | 40
| 導水 | ステンレス管 耐震型継手を有する (m) |  | 取・導水管 | 1930 | 0 | 40
| 導水 | ステンレス管 (上記以外・不明なものを含む） (m) |  | 取・導水管 | 1930 | 0 | 40
| 導水 | その他 （管種が不明のものを含む） (m) |  | 取・導水管 | 1930 | 0 | 40
| 導水 | 鋳鉄管 （ダクタイル鋳鉄管は含まない） (m) |  | 取・導水管 | 1931 | 0 | 40
| 導水 | ダクタイル鋳鉄管 耐震型継手を有する (m) |  | 取・導水管 | 1931 | 0 | 40
| 導水 | ダクタイル鋳鉄管 Ｋ形継手等を有するもののうち良い地盤に布設されている (m) |  | 取・導水管 | 1931 | 0 | 40
| 導水 | ダクタイル鋳鉄管 (上記以外・不明なものを含む） (m) |  | 取・導水管 | 1931 | 0 | 40
| 導水 | 鋼管 （溶接継手を有する） （m） |  | 取・導水管 | 1931 | 0 | 40
| 導水 | 鋼管 （上記以外・不明なものを含む） (m) |  | 取・導水管 | 1931 | 0 | 40
| 導水 | 石綿セメント管 (m) |  | 取・導水管 | 1931 | 0 | 40
| 導水 | 硬質塩化ビニル管 （ＲＲロング継手等を有する） (m) |  | 取・導水管 | 1931 | 0 | 40
| 導水 | 硬質塩化ビニル管 （ＲＲ継手等を有する） (m) |  | 取・導水管 | 1931 | 0 | 40
| 導水 | 硬質塩化ビニル管 （上記以外・不明なものを含む） (m) |  | 取・導水管 | 1931 | 0 | 40
| 導水 | コンクリート管 (m) |  | 取・導水管 | 1931 | 0 | 40
| 導水 | 鉛管 (m) |  | 取・導水管 | 1931 | 0 | 40
| 導水 | ポリエチレン管 （高密度、熱融着継手を有する） （m） |  | 取・導水管 | 1931 | 0 | 40
| 導水 | ポリエチレン管 （上記以外・不明なものを含む） （m） |  | 取・導水管 | 1931 | 0 | 40
| 導水 | ステンレス管 耐震型継手を有する (m) |  | 取・導水管 | 1931 | 0 | 40
| 導水 | ステンレス管 (上記以外・不明なものを含む） (m) |  | 取・導水管 | 1931 | 0 | 40
| 導水 | その他 （管種が不明のものを含む） (m) |  | 取・導水管 | 1931 | 0 | 40
| 導水 | 鋳鉄管 （ダクタイル鋳鉄管は含まない） (m) |  | 取・導水管 | 1932 | 0 | 40
| 導水 | ダクタイル鋳鉄管 耐震型継手を有する (m) |  | 取・導水管 | 1932 | 0 | 40
| 導水 | ダクタイル鋳鉄管 Ｋ形継手等を有するもののうち良い地盤に布設されている (m) |  | 取・導水管 | 1932 | 0 | 40
| 導水 | ダクタイル鋳鉄管 (上記以外・不明なものを含む） (m) |  | 取・導水管 | 1932 | 0 | 40
| 導水 | 鋼管 （溶接継手を有する） （m） |  | 取・導水管 | 1932 | 0 | 40
| 導水 | 鋼管 （上記以外・不明なものを含む） (m) |  | 取・導水管 | 1932 | 0 | 40
| 導水 | 石綿セメント管 (m) |  | 取・導水管 | 1932 | 0 | 40
| 導水 | 硬質塩化ビニル管 （ＲＲロング継手等を有する） (m) |  | 取・導水管 | 1932 | 0 | 40
| 導水 | 硬質塩化ビニル管 （ＲＲ継手等を有する） (m) |  | 取・導水管 | 1932 | 0 | 40
| 導水 | 硬質塩化ビニル管 （上記以外・不明なものを含む） (m) |  | 取・導水管 | 1932 | 0 | 40
| 導水 | コンクリート管 (m) |  | 取・導水管 | 1932 | 0 | 40
| 導水 | 鉛管 (m) |  | 取・導水管 | 1932 | 0 | 40
| 導水 | ポリエチレン管 （高密度、熱融着継手を有する） （m） |  | 取・導水管 | 1932 | 0 | 40
| 導水 | ポリエチレン管 （上記以外・不明なものを含む） （m） |  | 取・導水管 | 1932 | 0 | 40
| 導水 | ステンレス管 耐震型継手を有する (m) |  | 取・導水管 | 1932 | 0 | 40
| 導水 | ステンレス管 (上記以外・不明なものを含む） (m) |  | 取・導水管 | 1932 | 0 | 40
| 導水 | その他 （管種が不明のものを含む） (m) |  | 取・導水管 | 1932 | 0 | 40
| 導水 | 鋳鉄管 （ダクタイル鋳鉄管は含まない） (m) |  | 取・導水管 | 1933 | 0 | 40
| 導水 | ダクタイル鋳鉄管 耐震型継手を有する (m) |  | 取・導水管 | 1933 | 0 | 40
| 導水 | ダクタイル鋳鉄管 Ｋ形継手等を有するもののうち良い地盤に布設されている (m) |  | 取・導水管 | 1933 | 0 | 40
| 導水 | ダクタイル鋳鉄管 (上記以外・不明なものを含む） (m) |  | 取・導水管 | 1933 | 0 | 40
| 導水 | 鋼管 （溶接継手を有する） （m） |  | 取・導水管 | 1933 | 0 | 40
| 導水 | 鋼管 （上記以外・不明なものを含む） (m) |  | 取・導水管 | 1933 | 0 | 40
| 導水 | 石綿セメント管 (m) |  | 取・導水管 | 1933 | 0 | 40
| 導水 | 硬質塩化ビニル管 （ＲＲロング継手等を有する） (m) |  | 取・導水管 | 1933 | 0 | 40
| 導水 | 硬質塩化ビニル管 （ＲＲ継手等を有する） (m) |  | 取・導水管 | 1933 | 0 | 40
| 導水 | 硬質塩化ビニル管 （上記以外・不明なものを含む） (m) |  | 取・導水管 | 1933 | 0 | 40
| 導水 | コンクリート管 (m) |  | 取・導水管 | 1933 | 0 | 40
| 導水 | 鉛管 (m) |  | 取・導水管 | 1933 | 0 | 40
| 導水 | ポリエチレン管 （高密度、熱融着継手を有する） （m） |  | 取・導水管 | 1933 | 0 | 40
| 導水 | ポリエチレン管 （上記以外・不明なものを含む） （m） |  | 取・導水管 | 1933 | 0 | 40
| 導水 | ステンレス管 耐震型継手を有する (m) |  | 取・導水管 | 1933 | 0 | 40
| 導水 | ステンレス管 (上記以外・不明なものを含む） (m) |  | 取・導水管 | 1933 | 0 | 40
| 導水 | その他 （管種が不明のものを含む） (m) |  | 取・導水管 | 1933 | 0 | 40
| 導水 | 鋳鉄管 （ダクタイル鋳鉄管は含まない） (m) |  | 取・導水管 | 1934 | 0 | 40
| 導水 | ダクタイル鋳鉄管 耐震型継手を有する (m) |  | 取・導水管 | 1934 | 0 | 40
| 導水 | ダクタイル鋳鉄管 Ｋ形継手等を有するもののうち良い地盤に布設されている (m) |  | 取・導水管 | 1934 | 0 | 40
| 導水 | ダクタイル鋳鉄管 (上記以外・不明なものを含む） (m) |  | 取・導水管 | 1934 | 0 | 40
| 導水 | 鋼管 （溶接継手を有する） （m） |  | 取・導水管 | 1934 | 0 | 40
| 導水 | 鋼管 （上記以外・不明なものを含む） (m) |  | 取・導水管 | 1934 | 0 | 40
| 導水 | 石綿セメント管 (m) |  | 取・導水管 | 1934 | 0 | 40
| 導水 | 硬質塩化ビニル管 （ＲＲロング継手等を有する） (m) |  | 取・導水管 | 1934 | 0 | 40
| 導水 | 硬質塩化ビニル管 （ＲＲ継手等を有する） (m) |  | 取・導水管 | 1934 | 0 | 40
| 導水 | 硬質塩化ビニル管 （上記以外・不明なものを含む） (m) |  | 取・導水管 | 1934 | 0 | 40
| 導水 | コンクリート管 (m) |  | 取・導水管 | 1934 | 0 | 40
| 導水 | 鉛管 (m) |  | 取・導水管 | 1934 | 0 | 40
| 導水 | ポリエチレン管 （高密度、熱融着継手を有する） （m） |  | 取・導水管 | 1934 | 0 | 40
| 導水 | ポリエチレン管 （上記以外・不明なものを含む） （m） |  | 取・導水管 | 1934 | 0 | 40
| 導水 | ステンレス管 耐震型継手を有する (m) |  | 取・導水管 | 1934 | 0 | 40
| 導水 | ステンレス管 (上記以外・不明なものを含む） (m) |  | 取・導水管 | 1934 | 0 | 40
| 導水 | その他 （管種が不明のものを含む） (m) |  | 取・導水管 | 1934 | 0 | 40
| 導水 | 鋳鉄管 （ダクタイル鋳鉄管は含まない） (m) |  | 取・導水管 | 1935 | 0 | 40
| 導水 | ダクタイル鋳鉄管 耐震型継手を有する (m) |  | 取・導水管 | 1935 | 0 | 40
| 導水 | ダクタイル鋳鉄管 Ｋ形継手等を有するもののうち良い地盤に布設されている (m) |  | 取・導水管 | 1935 | 0 | 40
| 導水 | ダクタイル鋳鉄管 (上記以外・不明なものを含む） (m) |  | 取・導水管 | 1935 | 0 | 40
| 導水 | 鋼管 （溶接継手を有する） （m） |  | 取・導水管 | 1935 | 0 | 40
| 導水 | 鋼管 （上記以外・不明なものを含む） (m) |  | 取・導水管 | 1935 | 0 | 40
| 導水 | 石綿セメント管 (m) |  | 取・導水管 | 1935 | 0 | 40
| 導水 | 硬質塩化ビニル管 （ＲＲロング継手等を有する） (m) |  | 取・導水管 | 1935 | 0 | 40
| 導水 | 硬質塩化ビニル管 （ＲＲ継手等を有する） (m) |  | 取・導水管 | 1935 | 0 | 40
| 導水 | 硬質塩化ビニル管 （上記以外・不明なものを含む） (m) |  | 取・導水管 | 1935 | 0 | 40
| 導水 | コンクリート管 (m) |  | 取・導水管 | 1935 | 0 | 40
| 導水 | 鉛管 (m) |  | 取・導水管 | 1935 | 0 | 40
| 導水 | ポリエチレン管 （高密度、熱融着継手を有する） （m） |  | 取・導水管 | 1935 | 0 | 40
| 導水 | ポリエチレン管 （上記以外・不明なものを含む） （m） |  | 取・導水管 | 1935 | 0 | 40
| 導水 | ステンレス管 耐震型継手を有する (m) |  | 取・導水管 | 1935 | 0 | 40
| 導水 | ステンレス管 (上記以外・不明なものを含む） (m) |  | 取・導水管 | 1935 | 0 | 40
| 導水 | その他 （管種が不明のものを含む） (m) |  | 取・導水管 | 1935 | 0 | 40
| 導水 | 鋳鉄管 （ダクタイル鋳鉄管は含まない） (m) |  | 取・導水管 | 1936 | 0 | 40
| 導水 | ダクタイル鋳鉄管 耐震型継手を有する (m) |  | 取・導水管 | 1936 | 0 | 40
| 導水 | ダクタイル鋳鉄管 Ｋ形継手等を有するもののうち良い地盤に布設されている (m) |  | 取・導水管 | 1936 | 0 | 40
| 導水 | ダクタイル鋳鉄管 (上記以外・不明なものを含む） (m) |  | 取・導水管 | 1936 | 0 | 40
| 導水 | 鋼管 （溶接継手を有する） （m） |  | 取・導水管 | 1936 | 0 | 40
| 導水 | 鋼管 （上記以外・不明なものを含む） (m) |  | 取・導水管 | 1936 | 0 | 40
| 導水 | 石綿セメント管 (m) |  | 取・導水管 | 1936 | 0 | 40
| 導水 | 硬質塩化ビニル管 （ＲＲロング継手等を有する） (m) |  | 取・導水管 | 1936 | 0 | 40
| 導水 | 硬質塩化ビニル管 （ＲＲ継手等を有する） (m) |  | 取・導水管 | 1936 | 0 | 40
| 導水 | 硬質塩化ビニル管 （上記以外・不明なものを含む） (m) |  | 取・導水管 | 1936 | 0 | 40
| 導水 | コンクリート管 (m) |  | 取・導水管 | 1936 | 0 | 40
| 導水 | 鉛管 (m) |  | 取・導水管 | 1936 | 0 | 40
| 導水 | ポリエチレン管 （高密度、熱融着継手を有する） （m） |  | 取・導水管 | 1936 | 0 | 40
| 導水 | ポリエチレン管 （上記以外・不明なものを含む） （m） |  | 取・導水管 | 1936 | 0 | 40
| 導水 | ステンレス管 耐震型継手を有する (m) |  | 取・導水管 | 1936 | 0 | 40
| 導水 | ステンレス管 (上記以外・不明なものを含む） (m) |  | 取・導水管 | 1936 | 0 | 40
| 導水 | その他 （管種が不明のものを含む） (m) |  | 取・導水管 | 1936 | 0 | 40
| 導水 | 鋳鉄管 （ダクタイル鋳鉄管は含まない） (m) |  | 取・導水管 | 1937 | 0 | 40
| 導水 | ダクタイル鋳鉄管 耐震型継手を有する (m) |  | 取・導水管 | 1937 | 0 | 40
| 導水 | ダクタイル鋳鉄管 Ｋ形継手等を有するもののうち良い地盤に布設されている (m) |  | 取・導水管 | 1937 | 0 | 40
| 導水 | ダクタイル鋳鉄管 (上記以外・不明なものを含む） (m) |  | 取・導水管 | 1937 | 0 | 40
| 導水 | 鋼管 （溶接継手を有する） （m） |  | 取・導水管 | 1937 | 0 | 40
| 導水 | 鋼管 （上記以外・不明なものを含む） (m) |  | 取・導水管 | 1937 | 0 | 40
| 導水 | 石綿セメント管 (m) |  | 取・導水管 | 1937 | 0 | 40
| 導水 | 硬質塩化ビニル管 （ＲＲロング継手等を有する） (m) |  | 取・導水管 | 1937 | 0 | 40
| 導水 | 硬質塩化ビニル管 （ＲＲ継手等を有する） (m) |  | 取・導水管 | 1937 | 0 | 40
| 導水 | 硬質塩化ビニル管 （上記以外・不明なものを含む） (m) |  | 取・導水管 | 1937 | 0 | 40
| 導水 | コンクリート管 (m) |  | 取・導水管 | 1937 | 0 | 40
| 導水 | 鉛管 (m) |  | 取・導水管 | 1937 | 0 | 40
| 導水 | ポリエチレン管 （高密度、熱融着継手を有する） （m） |  | 取・導水管 | 1937 | 0 | 40
| 導水 | ポリエチレン管 （上記以外・不明なものを含む） （m） |  | 取・導水管 | 1937 | 0 | 40
| 導水 | ステンレス管 耐震型継手を有する (m) |  | 取・導水管 | 1937 | 0 | 40
| 導水 | ステンレス管 (上記以外・不明なものを含む） (m) |  | 取・導水管 | 1937 | 0 | 40
| 導水 | その他 （管種が不明のものを含む） (m) |  | 取・導水管 | 1937 | 0 | 40
| 導水 | 鋳鉄管 （ダクタイル鋳鉄管は含まない） (m) |  | 取・導水管 | 1938 | 0 | 40
| 導水 | ダクタイル鋳鉄管 耐震型継手を有する (m) |  | 取・導水管 | 1938 | 0 | 40
| 導水 | ダクタイル鋳鉄管 Ｋ形継手等を有するもののうち良い地盤に布設されている (m) |  | 取・導水管 | 1938 | 0 | 40
| 導水 | ダクタイル鋳鉄管 (上記以外・不明なものを含む） (m) |  | 取・導水管 | 1938 | 0 | 40
| 導水 | 鋼管 （溶接継手を有する） （m） |  | 取・導水管 | 1938 | 0 | 40
| 導水 | 鋼管 （上記以外・不明なものを含む） (m) |  | 取・導水管 | 1938 | 0 | 40
| 導水 | 石綿セメント管 (m) |  | 取・導水管 | 1938 | 0 | 40
| 導水 | 硬質塩化ビニル管 （ＲＲロング継手等を有する） (m) |  | 取・導水管 | 1938 | 0 | 40
| 導水 | 硬質塩化ビニル管 （ＲＲ継手等を有する） (m) |  | 取・導水管 | 1938 | 0 | 40
| 導水 | 硬質塩化ビニル管 （上記以外・不明なものを含む） (m) |  | 取・導水管 | 1938 | 0 | 40
| 導水 | コンクリート管 (m) |  | 取・導水管 | 1938 | 0 | 40
| 導水 | 鉛管 (m) |  | 取・導水管 | 1938 | 0 | 40
| 導水 | ポリエチレン管 （高密度、熱融着継手を有する） （m） |  | 取・導水管 | 1938 | 0 | 40
| 導水 | ポリエチレン管 （上記以外・不明なものを含む） （m） |  | 取・導水管 | 1938 | 0 | 40
| 導水 | ステンレス管 耐震型継手を有する (m) |  | 取・導水管 | 1938 | 0 | 40
| 導水 | ステンレス管 (上記以外・不明なものを含む） (m) |  | 取・導水管 | 1938 | 0 | 40
| 導水 | その他 （管種が不明のものを含む） (m) |  | 取・導水管 | 1938 | 0 | 40
| 導水 | 鋳鉄管 （ダクタイル鋳鉄管は含まない） (m) |  | 取・導水管 | 1939 | 0 | 40
| 導水 | ダクタイル鋳鉄管 耐震型継手を有する (m) |  | 取・導水管 | 1939 | 0 | 40
| 導水 | ダクタイル鋳鉄管 Ｋ形継手等を有するもののうち良い地盤に布設されている (m) |  | 取・導水管 | 1939 | 0 | 40
| 導水 | ダクタイル鋳鉄管 (上記以外・不明なものを含む） (m) |  | 取・導水管 | 1939 | 0 | 40
| 導水 | 鋼管 （溶接継手を有する） （m） |  | 取・導水管 | 1939 | 0 | 40
| 導水 | 鋼管 （上記以外・不明なものを含む） (m) |  | 取・導水管 | 1939 | 0 | 40
| 導水 | 石綿セメント管 (m) |  | 取・導水管 | 1939 | 0 | 40
| 導水 | 硬質塩化ビニル管 （ＲＲロング継手等を有する） (m) |  | 取・導水管 | 1939 | 0 | 40
| 導水 | 硬質塩化ビニル管 （ＲＲ継手等を有する） (m) |  | 取・導水管 | 1939 | 0 | 40
| 導水 | 硬質塩化ビニル管 （上記以外・不明なものを含む） (m) |  | 取・導水管 | 1939 | 0 | 40
| 導水 | コンクリート管 (m) |  | 取・導水管 | 1939 | 0 | 40
| 導水 | 鉛管 (m) |  | 取・導水管 | 1939 | 0 | 40
| 導水 | ポリエチレン管 （高密度、熱融着継手を有する） （m） |  | 取・導水管 | 1939 | 0 | 40
| 導水 | ポリエチレン管 （上記以外・不明なものを含む） （m） |  | 取・導水管 | 1939 | 0 | 40
| 導水 | ステンレス管 耐震型継手を有する (m) |  | 取・導水管 | 1939 | 0 | 40
| 導水 | ステンレス管 (上記以外・不明なものを含む） (m) |  | 取・導水管 | 1939 | 0 | 40
| 導水 | その他 （管種が不明のものを含む） (m) |  | 取・導水管 | 1939 | 0 | 40
| 導水 | 鋳鉄管 （ダクタイル鋳鉄管は含まない） (m) |  | 取・導水管 | 1940 | 0 | 40
| 導水 | ダクタイル鋳鉄管 耐震型継手を有する (m) |  | 取・導水管 | 1940 | 0 | 40
| 導水 | ダクタイル鋳鉄管 Ｋ形継手等を有するもののうち良い地盤に布設されている (m) |  | 取・導水管 | 1940 | 0 | 40
| 導水 | ダクタイル鋳鉄管 (上記以外・不明なものを含む） (m) |  | 取・導水管 | 1940 | 0 | 40
| 導水 | 鋼管 （溶接継手を有する） （m） |  | 取・導水管 | 1940 | 0 | 40
| 導水 | 鋼管 （上記以外・不明なものを含む） (m) |  | 取・導水管 | 1940 | 0 | 40
| 導水 | 石綿セメント管 (m) |  | 取・導水管 | 1940 | 0 | 40
| 導水 | 硬質塩化ビニル管 （ＲＲロング継手等を有する） (m) |  | 取・導水管 | 1940 | 0 | 40
| 導水 | 硬質塩化ビニル管 （ＲＲ継手等を有する） (m) |  | 取・導水管 | 1940 | 0 | 40
| 導水 | 硬質塩化ビニル管 （上記以外・不明なものを含む） (m) |  | 取・導水管 | 1940 | 0 | 40
| 導水 | コンクリート管 (m) |  | 取・導水管 | 1940 | 0 | 40
| 導水 | 鉛管 (m) |  | 取・導水管 | 1940 | 0 | 40
| 導水 | ポリエチレン管 （高密度、熱融着継手を有する） （m） |  | 取・導水管 | 1940 | 0 | 40
| 導水 | ポリエチレン管 （上記以外・不明なものを含む） （m） |  | 取・導水管 | 1940 | 0 | 40
| 導水 | ステンレス管 耐震型継手を有する (m) |  | 取・導水管 | 1940 | 0 | 40
| 導水 | ステンレス管 (上記以外・不明なものを含む） (m) |  | 取・導水管 | 1940 | 0 | 40
| 導水 | その他 （管種が不明のものを含む） (m) |  | 取・導水管 | 1940 | 0 | 40
| 導水 | 鋳鉄管 （ダクタイル鋳鉄管は含まない） (m) |  | 取・導水管 | 1941 | 0 | 40
| 導水 | ダクタイル鋳鉄管 耐震型継手を有する (m) |  | 取・導水管 | 1941 | 0 | 40
| 導水 | ダクタイル鋳鉄管 Ｋ形継手等を有するもののうち良い地盤に布設されている (m) |  | 取・導水管 | 1941 | 0 | 40
| 導水 | ダクタイル鋳鉄管 (上記以外・不明なものを含む） (m) |  | 取・導水管 | 1941 | 0 | 40
| 導水 | 鋼管 （溶接継手を有する） （m） |  | 取・導水管 | 1941 | 0 | 40
| 導水 | 鋼管 （上記以外・不明なものを含む） (m) |  | 取・導水管 | 1941 | 0 | 40
| 導水 | 石綿セメント管 (m) |  | 取・導水管 | 1941 | 0 | 40
| 導水 | 硬質塩化ビニル管 （ＲＲロング継手等を有する） (m) |  | 取・導水管 | 1941 | 0 | 40
| 導水 | 硬質塩化ビニル管 （ＲＲ継手等を有する） (m) |  | 取・導水管 | 1941 | 0 | 40
| 導水 | 硬質塩化ビニル管 （上記以外・不明なものを含む） (m) |  | 取・導水管 | 1941 | 0 | 40
| 導水 | コンクリート管 (m) |  | 取・導水管 | 1941 | 0 | 40
| 導水 | 鉛管 (m) |  | 取・導水管 | 1941 | 0 | 40
| 導水 | ポリエチレン管 （高密度、熱融着継手を有する） （m） |  | 取・導水管 | 1941 | 0 | 40
| 導水 | ポリエチレン管 （上記以外・不明なものを含む） （m） |  | 取・導水管 | 1941 | 0 | 40
| 導水 | ステンレス管 耐震型継手を有する (m) |  | 取・導水管 | 1941 | 0 | 40
| 導水 | ステンレス管 (上記以外・不明なものを含む） (m) |  | 取・導水管 | 1941 | 0 | 40
| 導水 | その他 （管種が不明のものを含む） (m) |  | 取・導水管 | 1941 | 0 | 40
| 導水 | 鋳鉄管 （ダクタイル鋳鉄管は含まない） (m) |  | 取・導水管 | 1942 | 0 | 40
| 導水 | ダクタイル鋳鉄管 耐震型継手を有する (m) |  | 取・導水管 | 1942 | 0 | 40
| 導水 | ダクタイル鋳鉄管 Ｋ形継手等を有するもののうち良い地盤に布設されている (m) |  | 取・導水管 | 1942 | 0 | 40
| 導水 | ダクタイル鋳鉄管 (上記以外・不明なものを含む） (m) |  | 取・導水管 | 1942 | 0 | 40
| 導水 | 鋼管 （溶接継手を有する） （m） |  | 取・導水管 | 1942 | 0 | 40
| 導水 | 鋼管 （上記以外・不明なものを含む） (m) |  | 取・導水管 | 1942 | 0 | 40
| 導水 | 石綿セメント管 (m) |  | 取・導水管 | 1942 | 0 | 40
| 導水 | 硬質塩化ビニル管 （ＲＲロング継手等を有する） (m) |  | 取・導水管 | 1942 | 0 | 40
| 導水 | 硬質塩化ビニル管 （ＲＲ継手等を有する） (m) |  | 取・導水管 | 1942 | 0 | 40
| 導水 | 硬質塩化ビニル管 （上記以外・不明なものを含む） (m) |  | 取・導水管 | 1942 | 0 | 40
| 導水 | コンクリート管 (m) |  | 取・導水管 | 1942 | 0 | 40
| 導水 | 鉛管 (m) |  | 取・導水管 | 1942 | 0 | 40
| 導水 | ポリエチレン管 （高密度、熱融着継手を有する） （m） |  | 取・導水管 | 1942 | 0 | 40
| 導水 | ポリエチレン管 （上記以外・不明なものを含む） （m） |  | 取・導水管 | 1942 | 0 | 40
| 導水 | ステンレス管 耐震型継手を有する (m) |  | 取・導水管 | 1942 | 0 | 40
| 導水 | ステンレス管 (上記以外・不明なものを含む） (m) |  | 取・導水管 | 1942 | 0 | 40
| 導水 | その他 （管種が不明のものを含む） (m) |  | 取・導水管 | 1942 | 0 | 40
| 導水 | 鋳鉄管 （ダクタイル鋳鉄管は含まない） (m) |  | 取・導水管 | 1943 | 0 | 40
| 導水 | ダクタイル鋳鉄管 耐震型継手を有する (m) |  | 取・導水管 | 1943 | 0 | 40
| 導水 | ダクタイル鋳鉄管 Ｋ形継手等を有するもののうち良い地盤に布設されている (m) |  | 取・導水管 | 1943 | 0 | 40
| 導水 | ダクタイル鋳鉄管 (上記以外・不明なものを含む） (m) |  | 取・導水管 | 1943 | 0 | 40
| 導水 | 鋼管 （溶接継手を有する） （m） |  | 取・導水管 | 1943 | 0 | 40
| 導水 | 鋼管 （上記以外・不明なものを含む） (m) |  | 取・導水管 | 1943 | 0 | 40
| 導水 | 石綿セメント管 (m) |  | 取・導水管 | 1943 | 0 | 40
| 導水 | 硬質塩化ビニル管 （ＲＲロング継手等を有する） (m) |  | 取・導水管 | 1943 | 0 | 40
| 導水 | 硬質塩化ビニル管 （ＲＲ継手等を有する） (m) |  | 取・導水管 | 1943 | 0 | 40
| 導水 | 硬質塩化ビニル管 （上記以外・不明なものを含む） (m) |  | 取・導水管 | 1943 | 0 | 40
| 導水 | コンクリート管 (m) |  | 取・導水管 | 1943 | 0 | 40
| 導水 | 鉛管 (m) |  | 取・導水管 | 1943 | 0 | 40
| 導水 | ポリエチレン管 （高密度、熱融着継手を有する） （m） |  | 取・導水管 | 1943 | 0 | 40
| 導水 | ポリエチレン管 （上記以外・不明なものを含む） （m） |  | 取・導水管 | 1943 | 0 | 40
| 導水 | ステンレス管 耐震型継手を有する (m) |  | 取・導水管 | 1943 | 0 | 40
| 導水 | ステンレス管 (上記以外・不明なものを含む） (m) |  | 取・導水管 | 1943 | 0 | 40
| 導水 | その他 （管種が不明のものを含む） (m) |  | 取・導水管 | 1943 | 0 | 40
| 導水 | 鋳鉄管 （ダクタイル鋳鉄管は含まない） (m) |  | 取・導水管 | 1944 | 0 | 40
| 導水 | ダクタイル鋳鉄管 耐震型継手を有する (m) |  | 取・導水管 | 1944 | 0 | 40
| 導水 | ダクタイル鋳鉄管 Ｋ形継手等を有するもののうち良い地盤に布設されている (m) |  | 取・導水管 | 1944 | 0 | 40
| 導水 | ダクタイル鋳鉄管 (上記以外・不明なものを含む） (m) |  | 取・導水管 | 1944 | 0 | 40
| 導水 | 鋼管 （溶接継手を有する） （m） |  | 取・導水管 | 1944 | 0 | 40
| 導水 | 鋼管 （上記以外・不明なものを含む） (m) |  | 取・導水管 | 1944 | 0 | 40
| 導水 | 石綿セメント管 (m) |  | 取・導水管 | 1944 | 0 | 40
| 導水 | 硬質塩化ビニル管 （ＲＲロング継手等を有する） (m) |  | 取・導水管 | 1944 | 0 | 40
| 導水 | 硬質塩化ビニル管 （ＲＲ継手等を有する） (m) |  | 取・導水管 | 1944 | 0 | 40
| 導水 | 硬質塩化ビニル管 （上記以外・不明なものを含む） (m) |  | 取・導水管 | 1944 | 0 | 40
| 導水 | コンクリート管 (m) |  | 取・導水管 | 1944 | 0 | 40
| 導水 | 鉛管 (m) |  | 取・導水管 | 1944 | 0 | 40
| 導水 | ポリエチレン管 （高密度、熱融着継手を有する） （m） |  | 取・導水管 | 1944 | 0 | 40
| 導水 | ポリエチレン管 （上記以外・不明なものを含む） （m） |  | 取・導水管 | 1944 | 0 | 40
| 導水 | ステンレス管 耐震型継手を有する (m) |  | 取・導水管 | 1944 | 0 | 40
| 導水 | ステンレス管 (上記以外・不明なものを含む） (m) |  | 取・導水管 | 1944 | 0 | 40
| 導水 | その他 （管種が不明のものを含む） (m) |  | 取・導水管 | 1944 | 0 | 40
| 導水 | 鋳鉄管 （ダクタイル鋳鉄管は含まない） (m) |  | 取・導水管 | 1945 | 0 | 40
| 導水 | ダクタイル鋳鉄管 耐震型継手を有する (m) |  | 取・導水管 | 1945 | 0 | 40
| 導水 | ダクタイル鋳鉄管 Ｋ形継手等を有するもののうち良い地盤に布設されている (m) |  | 取・導水管 | 1945 | 0 | 40
| 導水 | ダクタイル鋳鉄管 (上記以外・不明なものを含む） (m) |  | 取・導水管 | 1945 | 0 | 40
| 導水 | 鋼管 （溶接継手を有する） （m） |  | 取・導水管 | 1945 | 0 | 40
| 導水 | 鋼管 （上記以外・不明なものを含む） (m) |  | 取・導水管 | 1945 | 0 | 40
| 導水 | 石綿セメント管 (m) |  | 取・導水管 | 1945 | 0 | 40
| 導水 | 硬質塩化ビニル管 （ＲＲロング継手等を有する） (m) |  | 取・導水管 | 1945 | 0 | 40
| 導水 | 硬質塩化ビニル管 （ＲＲ継手等を有する） (m) |  | 取・導水管 | 1945 | 0 | 40
| 導水 | 硬質塩化ビニル管 （上記以外・不明なものを含む） (m) |  | 取・導水管 | 1945 | 0 | 40
| 導水 | コンクリート管 (m) |  | 取・導水管 | 1945 | 0 | 40
| 導水 | 鉛管 (m) |  | 取・導水管 | 1945 | 0 | 40
| 導水 | ポリエチレン管 （高密度、熱融着継手を有する） （m） |  | 取・導水管 | 1945 | 0 | 40
| 導水 | ポリエチレン管 （上記以外・不明なものを含む） （m） |  | 取・導水管 | 1945 | 0 | 40
| 導水 | ステンレス管 耐震型継手を有する (m) |  | 取・導水管 | 1945 | 0 | 40
| 導水 | ステンレス管 (上記以外・不明なものを含む） (m) |  | 取・導水管 | 1945 | 0 | 40
| 導水 | その他 （管種が不明のものを含む） (m) |  | 取・導水管 | 1945 | 0 | 40
| 導水 | 鋳鉄管 （ダクタイル鋳鉄管は含まない） (m) |  | 取・導水管 | 1946 | 0 | 40
| 導水 | ダクタイル鋳鉄管 耐震型継手を有する (m) |  | 取・導水管 | 1946 | 0 | 40
| 導水 | ダクタイル鋳鉄管 Ｋ形継手等を有するもののうち良い地盤に布設されている (m) |  | 取・導水管 | 1946 | 0 | 40
| 導水 | ダクタイル鋳鉄管 (上記以外・不明なものを含む） (m) |  | 取・導水管 | 1946 | 0 | 40
| 導水 | 鋼管 （溶接継手を有する） （m） |  | 取・導水管 | 1946 | 0 | 40
| 導水 | 鋼管 （上記以外・不明なものを含む） (m) |  | 取・導水管 | 1946 | 0 | 40
| 導水 | 石綿セメント管 (m) |  | 取・導水管 | 1946 | 0 | 40
| 導水 | 硬質塩化ビニル管 （ＲＲロング継手等を有する） (m) |  | 取・導水管 | 1946 | 0 | 40
| 導水 | 硬質塩化ビニル管 （ＲＲ継手等を有する） (m) |  | 取・導水管 | 1946 | 0 | 40
| 導水 | 硬質塩化ビニル管 （上記以外・不明なものを含む） (m) |  | 取・導水管 | 1946 | 0 | 40
| 導水 | コンクリート管 (m) |  | 取・導水管 | 1946 | 0 | 40
| 導水 | 鉛管 (m) |  | 取・導水管 | 1946 | 0 | 40
| 導水 | ポリエチレン管 （高密度、熱融着継手を有する） （m） |  | 取・導水管 | 1946 | 0 | 40
| 導水 | ポリエチレン管 （上記以外・不明なものを含む） （m） |  | 取・導水管 | 1946 | 0 | 40
| 導水 | ステンレス管 耐震型継手を有する (m) |  | 取・導水管 | 1946 | 0 | 40
| 導水 | ステンレス管 (上記以外・不明なものを含む） (m) |  | 取・導水管 | 1946 | 0 | 40
| 導水 | その他 （管種が不明のものを含む） (m) |  | 取・導水管 | 1946 | 0 | 40
| 導水 | 鋳鉄管 （ダクタイル鋳鉄管は含まない） (m) |  | 取・導水管 | 1947 | 0 | 40
| 導水 | ダクタイル鋳鉄管 耐震型継手を有する (m) |  | 取・導水管 | 1947 | 0 | 40
| 導水 | ダクタイル鋳鉄管 Ｋ形継手等を有するもののうち良い地盤に布設されている (m) |  | 取・導水管 | 1947 | 0 | 40
| 導水 | ダクタイル鋳鉄管 (上記以外・不明なものを含む） (m) |  | 取・導水管 | 1947 | 0 | 40
| 導水 | 鋼管 （溶接継手を有する） （m） |  | 取・導水管 | 1947 | 0 | 40
| 導水 | 鋼管 （上記以外・不明なものを含む） (m) |  | 取・導水管 | 1947 | 0 | 40
| 導水 | 石綿セメント管 (m) |  | 取・導水管 | 1947 | 0 | 40
| 導水 | 硬質塩化ビニル管 （ＲＲロング継手等を有する） (m) |  | 取・導水管 | 1947 | 0 | 40
| 導水 | 硬質塩化ビニル管 （ＲＲ継手等を有する） (m) |  | 取・導水管 | 1947 | 0 | 40
| 導水 | 硬質塩化ビニル管 （上記以外・不明なものを含む） (m) |  | 取・導水管 | 1947 | 0 | 40
| 導水 | コンクリート管 (m) |  | 取・導水管 | 1947 | 0 | 40
| 導水 | 鉛管 (m) |  | 取・導水管 | 1947 | 0 | 40
| 導水 | ポリエチレン管 （高密度、熱融着継手を有する） （m） |  | 取・導水管 | 1947 | 0 | 40
| 導水 | ポリエチレン管 （上記以外・不明なものを含む） （m） |  | 取・導水管 | 1947 | 0 | 40
| 導水 | ステンレス管 耐震型継手を有する (m) |  | 取・導水管 | 1947 | 0 | 40
| 導水 | ステンレス管 (上記以外・不明なものを含む） (m) |  | 取・導水管 | 1947 | 0 | 40
| 導水 | その他 （管種が不明のものを含む） (m) |  | 取・導水管 | 1947 | 0 | 40
| 導水 | 鋳鉄管 （ダクタイル鋳鉄管は含まない） (m) |  | 取・導水管 | 1948 | 0 | 40
| 導水 | ダクタイル鋳鉄管 耐震型継手を有する (m) |  | 取・導水管 | 1948 | 0 | 40
| 導水 | ダクタイル鋳鉄管 Ｋ形継手等を有するもののうち良い地盤に布設されている (m) |  | 取・導水管 | 1948 | 0 | 40
| 導水 | ダクタイル鋳鉄管 (上記以外・不明なものを含む） (m) |  | 取・導水管 | 1948 | 0 | 40
| 導水 | 鋼管 （溶接継手を有する） （m） |  | 取・導水管 | 1948 | 0 | 40
| 導水 | 鋼管 （上記以外・不明なものを含む） (m) |  | 取・導水管 | 1948 | 0 | 40
| 導水 | 石綿セメント管 (m) |  | 取・導水管 | 1948 | 0 | 40
| 導水 | 硬質塩化ビニル管 （ＲＲロング継手等を有する） (m) |  | 取・導水管 | 1948 | 0 | 40
| 導水 | 硬質塩化ビニル管 （ＲＲ継手等を有する） (m) |  | 取・導水管 | 1948 | 0 | 40
| 導水 | 硬質塩化ビニル管 （上記以外・不明なものを含む） (m) |  | 取・導水管 | 1948 | 0 | 40
| 導水 | コンクリート管 (m) |  | 取・導水管 | 1948 | 0 | 40
| 導水 | 鉛管 (m) |  | 取・導水管 | 1948 | 0 | 40
| 導水 | ポリエチレン管 （高密度、熱融着継手を有する） （m） |  | 取・導水管 | 1948 | 0 | 40
| 導水 | ポリエチレン管 （上記以外・不明なものを含む） （m） |  | 取・導水管 | 1948 | 0 | 40
| 導水 | ステンレス管 耐震型継手を有する (m) |  | 取・導水管 | 1948 | 0 | 40
| 導水 | ステンレス管 (上記以外・不明なものを含む） (m) |  | 取・導水管 | 1948 | 0 | 40
| 導水 | その他 （管種が不明のものを含む） (m) |  | 取・導水管 | 1948 | 0 | 40
| 導水 | 鋳鉄管 （ダクタイル鋳鉄管は含まない） (m) |  | 取・導水管 | 1949 | 0 | 40
| 導水 | ダクタイル鋳鉄管 耐震型継手を有する (m) |  | 取・導水管 | 1949 | 0 | 40
| 導水 | ダクタイル鋳鉄管 Ｋ形継手等を有するもののうち良い地盤に布設されている (m) |  | 取・導水管 | 1949 | 0 | 40
| 導水 | ダクタイル鋳鉄管 (上記以外・不明なものを含む） (m) |  | 取・導水管 | 1949 | 0 | 40
| 導水 | 鋼管 （溶接継手を有する） （m） |  | 取・導水管 | 1949 | 0 | 40
| 導水 | 鋼管 （上記以外・不明なものを含む） (m) |  | 取・導水管 | 1949 | 0 | 40
| 導水 | 石綿セメント管 (m) |  | 取・導水管 | 1949 | 0 | 40
| 導水 | 硬質塩化ビニル管 （ＲＲロング継手等を有する） (m) |  | 取・導水管 | 1949 | 0 | 40
| 導水 | 硬質塩化ビニル管 （ＲＲ継手等を有する） (m) |  | 取・導水管 | 1949 | 0 | 40
| 導水 | 硬質塩化ビニル管 （上記以外・不明なものを含む） (m) |  | 取・導水管 | 1949 | 0 | 40
| 導水 | コンクリート管 (m) |  | 取・導水管 | 1949 | 0 | 40
| 導水 | 鉛管 (m) |  | 取・導水管 | 1949 | 0 | 40
| 導水 | ポリエチレン管 （高密度、熱融着継手を有する） （m） |  | 取・導水管 | 1949 | 0 | 40
| 導水 | ポリエチレン管 （上記以外・不明なものを含む） （m） |  | 取・導水管 | 1949 | 0 | 40
| 導水 | ステンレス管 耐震型継手を有する (m) |  | 取・導水管 | 1949 | 0 | 40
| 導水 | ステンレス管 (上記以外・不明なものを含む） (m) |  | 取・導水管 | 1949 | 0 | 40
| 導水 | その他 （管種が不明のものを含む） (m) |  | 取・導水管 | 1949 | 0 | 40
| 導水 | 鋳鉄管 （ダクタイル鋳鉄管は含まない） (m) |  | 取・導水管 | 1950 | 0 | 40
| 導水 | ダクタイル鋳鉄管 耐震型継手を有する (m) |  | 取・導水管 | 1950 | 0 | 40
| 導水 | ダクタイル鋳鉄管 Ｋ形継手等を有するもののうち良い地盤に布設されている (m) |  | 取・導水管 | 1950 | 0 | 40
| 導水 | ダクタイル鋳鉄管 (上記以外・不明なものを含む） (m) |  | 取・導水管 | 1950 | 0 | 40
| 導水 | 鋼管 （溶接継手を有する） （m） |  | 取・導水管 | 1950 | 0 | 40
| 導水 | 鋼管 （上記以外・不明なものを含む） (m) |  | 取・導水管 | 1950 | 0 | 40
| 導水 | 石綿セメント管 (m) |  | 取・導水管 | 1950 | 0 | 40
| 導水 | 硬質塩化ビニル管 （ＲＲロング継手等を有する） (m) |  | 取・導水管 | 1950 | 0 | 40
| 導水 | 硬質塩化ビニル管 （ＲＲ継手等を有する） (m) |  | 取・導水管 | 1950 | 0 | 40
| 導水 | 硬質塩化ビニル管 （上記以外・不明なものを含む） (m) |  | 取・導水管 | 1950 | 0 | 40
| 導水 | コンクリート管 (m) |  | 取・導水管 | 1950 | 0 | 40
| 導水 | 鉛管 (m) |  | 取・導水管 | 1950 | 0 | 40
| 導水 | ポリエチレン管 （高密度、熱融着継手を有する） （m） |  | 取・導水管 | 1950 | 0 | 40
| 導水 | ポリエチレン管 （上記以外・不明なものを含む） （m） |  | 取・導水管 | 1950 | 0 | 40
| 導水 | ステンレス管 耐震型継手を有する (m) |  | 取・導水管 | 1950 | 0 | 40
| 導水 | ステンレス管 (上記以外・不明なものを含む） (m) |  | 取・導水管 | 1950 | 0 | 40
| 導水 | その他 （管種が不明のものを含む） (m) |  | 取・導水管 | 1950 | 0 | 40
| 導水 | 鋳鉄管 （ダクタイル鋳鉄管は含まない） (m) |  | 取・導水管 | 1951 | 0 | 40
| 導水 | ダクタイル鋳鉄管 耐震型継手を有する (m) |  | 取・導水管 | 1951 | 0 | 40
| 導水 | ダクタイル鋳鉄管 Ｋ形継手等を有するもののうち良い地盤に布設されている (m) |  | 取・導水管 | 1951 | 0 | 40
| 導水 | ダクタイル鋳鉄管 (上記以外・不明なものを含む） (m) |  | 取・導水管 | 1951 | 0 | 40
| 導水 | 鋼管 （溶接継手を有する） （m） |  | 取・導水管 | 1951 | 0 | 40
| 導水 | 鋼管 （上記以外・不明なものを含む） (m) |  | 取・導水管 | 1951 | 0 | 40
| 導水 | 石綿セメント管 (m) |  | 取・導水管 | 1951 | 0 | 40
| 導水 | 硬質塩化ビニル管 （ＲＲロング継手等を有する） (m) |  | 取・導水管 | 1951 | 0 | 40
| 導水 | 硬質塩化ビニル管 （ＲＲ継手等を有する） (m) |  | 取・導水管 | 1951 | 0 | 40
| 導水 | 硬質塩化ビニル管 （上記以外・不明なものを含む） (m) |  | 取・導水管 | 1951 | 0 | 40
| 導水 | コンクリート管 (m) |  | 取・導水管 | 1951 | 0 | 40
| 導水 | 鉛管 (m) |  | 取・導水管 | 1951 | 0 | 40
| 導水 | ポリエチレン管 （高密度、熱融着継手を有する） （m） |  | 取・導水管 | 1951 | 0 | 40
| 導水 | ポリエチレン管 （上記以外・不明なものを含む） （m） |  | 取・導水管 | 1951 | 0 | 40
| 導水 | ステンレス管 耐震型継手を有する (m) |  | 取・導水管 | 1951 | 0 | 40
| 導水 | ステンレス管 (上記以外・不明なものを含む） (m) |  | 取・導水管 | 1951 | 0 | 40
| 導水 | その他 （管種が不明のものを含む） (m) |  | 取・導水管 | 1951 | 0 | 40
| 導水 | 鋳鉄管 （ダクタイル鋳鉄管は含まない） (m) |  | 取・導水管 | 1952 | 0 | 40
| 導水 | ダクタイル鋳鉄管 耐震型継手を有する (m) |  | 取・導水管 | 1952 | 0 | 40
| 導水 | ダクタイル鋳鉄管 Ｋ形継手等を有するもののうち良い地盤に布設されている (m) |  | 取・導水管 | 1952 | 0 | 40
| 導水 | ダクタイル鋳鉄管 (上記以外・不明なものを含む） (m) |  | 取・導水管 | 1952 | 0 | 40
| 導水 | 鋼管 （溶接継手を有する） （m） |  | 取・導水管 | 1952 | 0 | 40
| 導水 | 鋼管 （上記以外・不明なものを含む） (m) |  | 取・導水管 | 1952 | 0 | 40
| 導水 | 石綿セメント管 (m) |  | 取・導水管 | 1952 | 0 | 40
| 導水 | 硬質塩化ビニル管 （ＲＲロング継手等を有する） (m) |  | 取・導水管 | 1952 | 0 | 40
| 導水 | 硬質塩化ビニル管 （ＲＲ継手等を有する） (m) |  | 取・導水管 | 1952 | 0 | 40
| 導水 | 硬質塩化ビニル管 （上記以外・不明なものを含む） (m) |  | 取・導水管 | 1952 | 0 | 40
| 導水 | コンクリート管 (m) |  | 取・導水管 | 1952 | 0 | 40
| 導水 | 鉛管 (m) |  | 取・導水管 | 1952 | 0 | 40
| 導水 | ポリエチレン管 （高密度、熱融着継手を有する） （m） |  | 取・導水管 | 1952 | 0 | 40
| 導水 | ポリエチレン管 （上記以外・不明なものを含む） （m） |  | 取・導水管 | 1952 | 0 | 40
| 導水 | ステンレス管 耐震型継手を有する (m) |  | 取・導水管 | 1952 | 0 | 40
| 導水 | ステンレス管 (上記以外・不明なものを含む） (m) |  | 取・導水管 | 1952 | 0 | 40
| 導水 | その他 （管種が不明のものを含む） (m) |  | 取・導水管 | 1952 | 0 | 40
| 導水 | 鋳鉄管 （ダクタイル鋳鉄管は含まない） (m) |  | 取・導水管 | 1953 | 0 | 40
| 導水 | ダクタイル鋳鉄管 耐震型継手を有する (m) |  | 取・導水管 | 1953 | 0 | 40
| 導水 | ダクタイル鋳鉄管 Ｋ形継手等を有するもののうち良い地盤に布設されている (m) |  | 取・導水管 | 1953 | 0 | 40
| 導水 | ダクタイル鋳鉄管 (上記以外・不明なものを含む） (m) |  | 取・導水管 | 1953 | 0 | 40
| 導水 | 鋼管 （溶接継手を有する） （m） |  | 取・導水管 | 1953 | 0 | 40
| 導水 | 鋼管 （上記以外・不明なものを含む） (m) |  | 取・導水管 | 1953 | 0 | 40
| 導水 | 石綿セメント管 (m) |  | 取・導水管 | 1953 | 0 | 40
| 導水 | 硬質塩化ビニル管 （ＲＲロング継手等を有する） (m) |  | 取・導水管 | 1953 | 0 | 40
| 導水 | 硬質塩化ビニル管 （ＲＲ継手等を有する） (m) |  | 取・導水管 | 1953 | 0 | 40
| 導水 | 硬質塩化ビニル管 （上記以外・不明なものを含む） (m) |  | 取・導水管 | 1953 | 0 | 40
| 導水 | コンクリート管 (m) |  | 取・導水管 | 1953 | 0 | 40
| 導水 | 鉛管 (m) |  | 取・導水管 | 1953 | 0 | 40
| 導水 | ポリエチレン管 （高密度、熱融着継手を有する） （m） |  | 取・導水管 | 1953 | 0 | 40
| 導水 | ポリエチレン管 （上記以外・不明なものを含む） （m） |  | 取・導水管 | 1953 | 0 | 40
| 導水 | ステンレス管 耐震型継手を有する (m) |  | 取・導水管 | 1953 | 0 | 40
| 導水 | ステンレス管 (上記以外・不明なものを含む） (m) |  | 取・導水管 | 1953 | 0 | 40
| 導水 | その他 （管種が不明のものを含む） (m) |  | 取・導水管 | 1953 | 0 | 40
| 導水 | 鋳鉄管 （ダクタイル鋳鉄管は含まない） (m) |  | 取・導水管 | 1954 | 0 | 40
| 導水 | ダクタイル鋳鉄管 耐震型継手を有する (m) |  | 取・導水管 | 1954 | 0 | 40
| 導水 | ダクタイル鋳鉄管 Ｋ形継手等を有するもののうち良い地盤に布設されている (m) |  | 取・導水管 | 1954 | 0 | 40
| 導水 | ダクタイル鋳鉄管 (上記以外・不明なものを含む） (m) |  | 取・導水管 | 1954 | 0 | 40
| 導水 | 鋼管 （溶接継手を有する） （m） |  | 取・導水管 | 1954 | 0 | 40
| 導水 | 鋼管 （上記以外・不明なものを含む） (m) |  | 取・導水管 | 1954 | 0 | 40
| 導水 | 石綿セメント管 (m) |  | 取・導水管 | 1954 | 0 | 40
| 導水 | 硬質塩化ビニル管 （ＲＲロング継手等を有する） (m) |  | 取・導水管 | 1954 | 0 | 40
| 導水 | 硬質塩化ビニル管 （ＲＲ継手等を有する） (m) |  | 取・導水管 | 1954 | 0 | 40
| 導水 | 硬質塩化ビニル管 （上記以外・不明なものを含む） (m) |  | 取・導水管 | 1954 | 0 | 40
| 導水 | コンクリート管 (m) |  | 取・導水管 | 1954 | 0 | 40
| 導水 | 鉛管 (m) |  | 取・導水管 | 1954 | 0 | 40
| 導水 | ポリエチレン管 （高密度、熱融着継手を有する） （m） |  | 取・導水管 | 1954 | 0 | 40
| 導水 | ポリエチレン管 （上記以外・不明なものを含む） （m） |  | 取・導水管 | 1954 | 0 | 40
| 導水 | ステンレス管 耐震型継手を有する (m) |  | 取・導水管 | 1954 | 0 | 40
| 導水 | ステンレス管 (上記以外・不明なものを含む） (m) |  | 取・導水管 | 1954 | 0 | 40
| 導水 | その他 （管種が不明のものを含む） (m) |  | 取・導水管 | 1954 | 0 | 40
| 導水 | 鋳鉄管 （ダクタイル鋳鉄管は含まない） (m) |  | 取・導水管 | 1955 | 0 | 40
| 導水 | ダクタイル鋳鉄管 耐震型継手を有する (m) |  | 取・導水管 | 1955 | 0 | 40
| 導水 | ダクタイル鋳鉄管 Ｋ形継手等を有するもののうち良い地盤に布設されている (m) |  | 取・導水管 | 1955 | 0 | 40
| 導水 | ダクタイル鋳鉄管 (上記以外・不明なものを含む） (m) |  | 取・導水管 | 1955 | 0 | 40
| 導水 | 鋼管 （溶接継手を有する） （m） |  | 取・導水管 | 1955 | 0 | 40
| 導水 | 鋼管 （上記以外・不明なものを含む） (m) |  | 取・導水管 | 1955 | 0 | 40
| 導水 | 石綿セメント管 (m) |  | 取・導水管 | 1955 | 0 | 40
| 導水 | 硬質塩化ビニル管 （ＲＲロング継手等を有する） (m) |  | 取・導水管 | 1955 | 0 | 40
| 導水 | 硬質塩化ビニル管 （ＲＲ継手等を有する） (m) |  | 取・導水管 | 1955 | 0 | 40
| 導水 | 硬質塩化ビニル管 （上記以外・不明なものを含む） (m) |  | 取・導水管 | 1955 | 0 | 40
| 導水 | コンクリート管 (m) |  | 取・導水管 | 1955 | 0 | 40
| 導水 | 鉛管 (m) |  | 取・導水管 | 1955 | 0 | 40
| 導水 | ポリエチレン管 （高密度、熱融着継手を有する） （m） |  | 取・導水管 | 1955 | 0 | 40
| 導水 | ポリエチレン管 （上記以外・不明なものを含む） （m） |  | 取・導水管 | 1955 | 0 | 40
| 導水 | ステンレス管 耐震型継手を有する (m) |  | 取・導水管 | 1955 | 0 | 40
| 導水 | ステンレス管 (上記以外・不明なものを含む） (m) |  | 取・導水管 | 1955 | 0 | 40
| 導水 | その他 （管種が不明のものを含む） (m) |  | 取・導水管 | 1955 | 0 | 40
| 導水 | 鋳鉄管 （ダクタイル鋳鉄管は含まない） (m) |  | 取・導水管 | 1956 | 0 | 40
| 導水 | ダクタイル鋳鉄管 耐震型継手を有する (m) |  | 取・導水管 | 1956 | 0 | 40
| 導水 | ダクタイル鋳鉄管 Ｋ形継手等を有するもののうち良い地盤に布設されている (m) |  | 取・導水管 | 1956 | 0 | 40
| 導水 | ダクタイル鋳鉄管 (上記以外・不明なものを含む） (m) |  | 取・導水管 | 1956 | 0 | 40
| 導水 | 鋼管 （溶接継手を有する） （m） |  | 取・導水管 | 1956 | 0 | 40
| 導水 | 鋼管 （上記以外・不明なものを含む） (m) |  | 取・導水管 | 1956 | 0 | 40
| 導水 | 石綿セメント管 (m) |  | 取・導水管 | 1956 | 0 | 40
| 導水 | 硬質塩化ビニル管 （ＲＲロング継手等を有する） (m) |  | 取・導水管 | 1956 | 0 | 40
| 導水 | 硬質塩化ビニル管 （ＲＲ継手等を有する） (m) |  | 取・導水管 | 1956 | 0 | 40
| 導水 | 硬質塩化ビニル管 （上記以外・不明なものを含む） (m) |  | 取・導水管 | 1956 | 0 | 40
| 導水 | コンクリート管 (m) |  | 取・導水管 | 1956 | 0 | 40
| 導水 | 鉛管 (m) |  | 取・導水管 | 1956 | 0 | 40
| 導水 | ポリエチレン管 （高密度、熱融着継手を有する） （m） |  | 取・導水管 | 1956 | 0 | 40
| 導水 | ポリエチレン管 （上記以外・不明なものを含む） （m） |  | 取・導水管 | 1956 | 0 | 40
| 導水 | ステンレス管 耐震型継手を有する (m) |  | 取・導水管 | 1956 | 0 | 40
| 導水 | ステンレス管 (上記以外・不明なものを含む） (m) |  | 取・導水管 | 1956 | 0 | 40
| 導水 | その他 （管種が不明のものを含む） (m) |  | 取・導水管 | 1956 | 0 | 40
| 導水 | 鋳鉄管 （ダクタイル鋳鉄管は含まない） (m) |  | 取・導水管 | 1957 | 0 | 40
| 導水 | ダクタイル鋳鉄管 耐震型継手を有する (m) |  | 取・導水管 | 1957 | 0 | 40
| 導水 | ダクタイル鋳鉄管 Ｋ形継手等を有するもののうち良い地盤に布設されている (m) |  | 取・導水管 | 1957 | 0 | 40
| 導水 | ダクタイル鋳鉄管 (上記以外・不明なものを含む） (m) |  | 取・導水管 | 1957 | 0 | 40
| 導水 | 鋼管 （溶接継手を有する） （m） |  | 取・導水管 | 1957 | 0 | 40
| 導水 | 鋼管 （上記以外・不明なものを含む） (m) |  | 取・導水管 | 1957 | 0 | 40
| 導水 | 石綿セメント管 (m) |  | 取・導水管 | 1957 | 0 | 40
| 導水 | 硬質塩化ビニル管 （ＲＲロング継手等を有する） (m) |  | 取・導水管 | 1957 | 0 | 40
| 導水 | 硬質塩化ビニル管 （ＲＲ継手等を有する） (m) |  | 取・導水管 | 1957 | 0 | 40
| 導水 | 硬質塩化ビニル管 （上記以外・不明なものを含む） (m) |  | 取・導水管 | 1957 | 0 | 40
| 導水 | コンクリート管 (m) |  | 取・導水管 | 1957 | 0 | 40
| 導水 | 鉛管 (m) |  | 取・導水管 | 1957 | 0 | 40
| 導水 | ポリエチレン管 （高密度、熱融着継手を有する） （m） |  | 取・導水管 | 1957 | 0 | 40
| 導水 | ポリエチレン管 （上記以外・不明なものを含む） （m） |  | 取・導水管 | 1957 | 0 | 40
| 導水 | ステンレス管 耐震型継手を有する (m) |  | 取・導水管 | 1957 | 0 | 40
| 導水 | ステンレス管 (上記以外・不明なものを含む） (m) |  | 取・導水管 | 1957 | 0 | 40
| 導水 | その他 （管種が不明のものを含む） (m) |  | 取・導水管 | 1957 | 0 | 40
| 導水 | 鋳鉄管 （ダクタイル鋳鉄管は含まない） (m) |  | 取・導水管 | 1958 | 0 | 40
| 導水 | ダクタイル鋳鉄管 耐震型継手を有する (m) |  | 取・導水管 | 1958 | 0 | 40
| 導水 | ダクタイル鋳鉄管 Ｋ形継手等を有するもののうち良い地盤に布設されている (m) |  | 取・導水管 | 1958 | 0 | 40
| 導水 | ダクタイル鋳鉄管 (上記以外・不明なものを含む） (m) |  | 取・導水管 | 1958 | 0 | 40
| 導水 | 鋼管 （溶接継手を有する） （m） |  | 取・導水管 | 1958 | 0 | 40
| 導水 | 鋼管 （上記以外・不明なものを含む） (m) |  | 取・導水管 | 1958 | 0 | 40
| 導水 | 石綿セメント管 (m) |  | 取・導水管 | 1958 | 0 | 40
| 導水 | 硬質塩化ビニル管 （ＲＲロング継手等を有する） (m) |  | 取・導水管 | 1958 | 0 | 40
| 導水 | 硬質塩化ビニル管 （ＲＲ継手等を有する） (m) |  | 取・導水管 | 1958 | 0 | 40
| 導水 | 硬質塩化ビニル管 （上記以外・不明なものを含む） (m) |  | 取・導水管 | 1958 | 0 | 40
| 導水 | コンクリート管 (m) |  | 取・導水管 | 1958 | 0 | 40
| 導水 | 鉛管 (m) |  | 取・導水管 | 1958 | 0 | 40
| 導水 | ポリエチレン管 （高密度、熱融着継手を有する） （m） |  | 取・導水管 | 1958 | 0 | 40
| 導水 | ポリエチレン管 （上記以外・不明なものを含む） （m） |  | 取・導水管 | 1958 | 0 | 40
| 導水 | ステンレス管 耐震型継手を有する (m) |  | 取・導水管 | 1958 | 0 | 40
| 導水 | ステンレス管 (上記以外・不明なものを含む） (m) |  | 取・導水管 | 1958 | 0 | 40
| 導水 | その他 （管種が不明のものを含む） (m) |  | 取・導水管 | 1958 | 0 | 40
| 導水 | 鋳鉄管 （ダクタイル鋳鉄管は含まない） (m) |  | 取・導水管 | 1959 | 0 | 40
| 導水 | ダクタイル鋳鉄管 耐震型継手を有する (m) |  | 取・導水管 | 1959 | 0 | 40
| 導水 | ダクタイル鋳鉄管 Ｋ形継手等を有するもののうち良い地盤に布設されている (m) |  | 取・導水管 | 1959 | 0 | 40
| 導水 | ダクタイル鋳鉄管 (上記以外・不明なものを含む） (m) |  | 取・導水管 | 1959 | 0 | 40
| 導水 | 鋼管 （溶接継手を有する） （m） |  | 取・導水管 | 1959 | 0 | 40
| 導水 | 鋼管 （上記以外・不明なものを含む） (m) |  | 取・導水管 | 1959 | 0 | 40
| 導水 | 石綿セメント管 (m) |  | 取・導水管 | 1959 | 0 | 40
| 導水 | 硬質塩化ビニル管 （ＲＲロング継手等を有する） (m) |  | 取・導水管 | 1959 | 0 | 40
| 導水 | 硬質塩化ビニル管 （ＲＲ継手等を有する） (m) |  | 取・導水管 | 1959 | 0 | 40
| 導水 | 硬質塩化ビニル管 （上記以外・不明なものを含む） (m) |  | 取・導水管 | 1959 | 0 | 40
| 導水 | コンクリート管 (m) |  | 取・導水管 | 1959 | 0 | 40
| 導水 | 鉛管 (m) |  | 取・導水管 | 1959 | 0 | 40
| 導水 | ポリエチレン管 （高密度、熱融着継手を有する） （m） |  | 取・導水管 | 1959 | 0 | 40
| 導水 | ポリエチレン管 （上記以外・不明なものを含む） （m） |  | 取・導水管 | 1959 | 0 | 40
| 導水 | ステンレス管 耐震型継手を有する (m) |  | 取・導水管 | 1959 | 0 | 40
| 導水 | ステンレス管 (上記以外・不明なものを含む） (m) |  | 取・導水管 | 1959 | 0 | 40
| 導水 | その他 （管種が不明のものを含む） (m) |  | 取・導水管 | 1959 | 0 | 40
| 導水 | 鋳鉄管 （ダクタイル鋳鉄管は含まない） (m) |  | 取・導水管 | 1960 | 0 | 40
| 導水 | ダクタイル鋳鉄管 耐震型継手を有する (m) |  | 取・導水管 | 1960 | 0 | 40
| 導水 | ダクタイル鋳鉄管 Ｋ形継手等を有するもののうち良い地盤に布設されている (m) |  | 取・導水管 | 1960 | 0 | 40
| 導水 | ダクタイル鋳鉄管 (上記以外・不明なものを含む） (m) |  | 取・導水管 | 1960 | 0 | 40
| 導水 | 鋼管 （溶接継手を有する） （m） |  | 取・導水管 | 1960 | 0 | 40
| 導水 | 鋼管 （上記以外・不明なものを含む） (m) |  | 取・導水管 | 1960 | 0 | 40
| 導水 | 石綿セメント管 (m) |  | 取・導水管 | 1960 | 0 | 40
| 導水 | 硬質塩化ビニル管 （ＲＲロング継手等を有する） (m) |  | 取・導水管 | 1960 | 0 | 40
| 導水 | 硬質塩化ビニル管 （ＲＲ継手等を有する） (m) |  | 取・導水管 | 1960 | 0 | 40
| 導水 | 硬質塩化ビニル管 （上記以外・不明なものを含む） (m) |  | 取・導水管 | 1960 | 0 | 40
| 導水 | コンクリート管 (m) |  | 取・導水管 | 1960 | 0 | 40
| 導水 | 鉛管 (m) |  | 取・導水管 | 1960 | 0 | 40
| 導水 | ポリエチレン管 （高密度、熱融着継手を有する） （m） |  | 取・導水管 | 1960 | 0 | 40
| 導水 | ポリエチレン管 （上記以外・不明なものを含む） （m） |  | 取・導水管 | 1960 | 0 | 40
| 導水 | ステンレス管 耐震型継手を有する (m) |  | 取・導水管 | 1960 | 0 | 40
| 導水 | ステンレス管 (上記以外・不明なものを含む） (m) |  | 取・導水管 | 1960 | 0 | 40
| 導水 | その他 （管種が不明のものを含む） (m) |  | 取・導水管 | 1960 | 0 | 40
| 導水 | 鋳鉄管 （ダクタイル鋳鉄管は含まない） (m) |  | 取・導水管 | 1961 | 0 | 40
| 導水 | ダクタイル鋳鉄管 耐震型継手を有する (m) |  | 取・導水管 | 1961 | 0 | 40
| 導水 | ダクタイル鋳鉄管 Ｋ形継手等を有するもののうち良い地盤に布設されている (m) |  | 取・導水管 | 1961 | 0 | 40
| 導水 | ダクタイル鋳鉄管 (上記以外・不明なものを含む） (m) |  | 取・導水管 | 1961 | 0 | 40
| 導水 | 鋼管 （溶接継手を有する） （m） |  | 取・導水管 | 1961 | 0 | 40
| 導水 | 鋼管 （上記以外・不明なものを含む） (m) |  | 取・導水管 | 1961 | 0 | 40
| 導水 | 石綿セメント管 (m) |  | 取・導水管 | 1961 | 0 | 40
| 導水 | 硬質塩化ビニル管 （ＲＲロング継手等を有する） (m) |  | 取・導水管 | 1961 | 0 | 40
| 導水 | 硬質塩化ビニル管 （ＲＲ継手等を有する） (m) |  | 取・導水管 | 1961 | 0 | 40
| 導水 | 硬質塩化ビニル管 （上記以外・不明なものを含む） (m) |  | 取・導水管 | 1961 | 0 | 40
| 導水 | コンクリート管 (m) |  | 取・導水管 | 1961 | 0 | 40
| 導水 | 鉛管 (m) |  | 取・導水管 | 1961 | 0 | 40
| 導水 | ポリエチレン管 （高密度、熱融着継手を有する） （m） |  | 取・導水管 | 1961 | 0 | 40
| 導水 | ポリエチレン管 （上記以外・不明なものを含む） （m） |  | 取・導水管 | 1961 | 0 | 40
| 導水 | ステンレス管 耐震型継手を有する (m) |  | 取・導水管 | 1961 | 0 | 40
| 導水 | ステンレス管 (上記以外・不明なものを含む） (m) |  | 取・導水管 | 1961 | 0 | 40
| 導水 | その他 （管種が不明のものを含む） (m) |  | 取・導水管 | 1961 | 0 | 40
| 導水 | 鋳鉄管 （ダクタイル鋳鉄管は含まない） (m) |  | 取・導水管 | 1962 | 0 | 40
| 導水 | ダクタイル鋳鉄管 耐震型継手を有する (m) |  | 取・導水管 | 1962 | 0 | 40
| 導水 | ダクタイル鋳鉄管 Ｋ形継手等を有するもののうち良い地盤に布設されている (m) |  | 取・導水管 | 1962 | 0 | 40
| 導水 | ダクタイル鋳鉄管 (上記以外・不明なものを含む） (m) |  | 取・導水管 | 1962 | 0 | 40
| 導水 | 鋼管 （溶接継手を有する） （m） |  | 取・導水管 | 1962 | 0 | 40
| 導水 | 鋼管 （上記以外・不明なものを含む） (m) |  | 取・導水管 | 1962 | 0 | 40
| 導水 | 石綿セメント管 (m) |  | 取・導水管 | 1962 | 0 | 40
| 導水 | 硬質塩化ビニル管 （ＲＲロング継手等を有する） (m) |  | 取・導水管 | 1962 | 0 | 40
| 導水 | 硬質塩化ビニル管 （ＲＲ継手等を有する） (m) |  | 取・導水管 | 1962 | 0 | 40
| 導水 | 硬質塩化ビニル管 （上記以外・不明なものを含む） (m) |  | 取・導水管 | 1962 | 0 | 40
| 導水 | コンクリート管 (m) |  | 取・導水管 | 1962 | 0 | 40
| 導水 | 鉛管 (m) |  | 取・導水管 | 1962 | 0 | 40
| 導水 | ポリエチレン管 （高密度、熱融着継手を有する） （m） |  | 取・導水管 | 1962 | 0 | 40
| 導水 | ポリエチレン管 （上記以外・不明なものを含む） （m） |  | 取・導水管 | 1962 | 0 | 40
| 導水 | ステンレス管 耐震型継手を有する (m) |  | 取・導水管 | 1962 | 0 | 40
| 導水 | ステンレス管 (上記以外・不明なものを含む） (m) |  | 取・導水管 | 1962 | 0 | 40
| 導水 | その他 （管種が不明のものを含む） (m) |  | 取・導水管 | 1962 | 0 | 40
| 導水 | 鋳鉄管 （ダクタイル鋳鉄管は含まない） (m) |  | 取・導水管 | 1963 | 0 | 40
| 導水 | ダクタイル鋳鉄管 耐震型継手を有する (m) |  | 取・導水管 | 1963 | 0 | 40
| 導水 | ダクタイル鋳鉄管 Ｋ形継手等を有するもののうち良い地盤に布設されている (m) |  | 取・導水管 | 1963 | 0 | 40
| 導水 | ダクタイル鋳鉄管 (上記以外・不明なものを含む） (m) |  | 取・導水管 | 1963 | 0 | 40
| 導水 | 鋼管 （溶接継手を有する） （m） |  | 取・導水管 | 1963 | 0 | 40
| 導水 | 鋼管 （上記以外・不明なものを含む） (m) |  | 取・導水管 | 1963 | 0 | 40
| 導水 | 石綿セメント管 (m) |  | 取・導水管 | 1963 | 0 | 40
| 導水 | 硬質塩化ビニル管 （ＲＲロング継手等を有する） (m) |  | 取・導水管 | 1963 | 0 | 40
| 導水 | 硬質塩化ビニル管 （ＲＲ継手等を有する） (m) |  | 取・導水管 | 1963 | 0 | 40
| 導水 | 硬質塩化ビニル管 （上記以外・不明なものを含む） (m) |  | 取・導水管 | 1963 | 0 | 40
| 導水 | コンクリート管 (m) |  | 取・導水管 | 1963 | 0 | 40
| 導水 | 鉛管 (m) |  | 取・導水管 | 1963 | 0 | 40
| 導水 | ポリエチレン管 （高密度、熱融着継手を有する） （m） |  | 取・導水管 | 1963 | 0 | 40
| 導水 | ポリエチレン管 （上記以外・不明なものを含む） （m） |  | 取・導水管 | 1963 | 0 | 40
| 導水 | ステンレス管 耐震型継手を有する (m) |  | 取・導水管 | 1963 | 0 | 40
| 導水 | ステンレス管 (上記以外・不明なものを含む） (m) |  | 取・導水管 | 1963 | 0 | 40
| 導水 | その他 （管種が不明のものを含む） (m) |  | 取・導水管 | 1963 | 0 | 40
| 導水 | 鋳鉄管 （ダクタイル鋳鉄管は含まない） (m) |  | 取・導水管 | 1964 | 0 | 40
| 導水 | ダクタイル鋳鉄管 耐震型継手を有する (m) |  | 取・導水管 | 1964 | 0 | 40
| 導水 | ダクタイル鋳鉄管 Ｋ形継手等を有するもののうち良い地盤に布設されている (m) |  | 取・導水管 | 1964 | 0 | 40
| 導水 | ダクタイル鋳鉄管 (上記以外・不明なものを含む） (m) |  | 取・導水管 | 1964 | 0 | 40
| 導水 | 鋼管 （溶接継手を有する） （m） |  | 取・導水管 | 1964 | 0 | 40
| 導水 | 鋼管 （上記以外・不明なものを含む） (m) |  | 取・導水管 | 1964 | 0 | 40
| 導水 | 石綿セメント管 (m) |  | 取・導水管 | 1964 | 0 | 40
| 導水 | 硬質塩化ビニル管 （ＲＲロング継手等を有する） (m) |  | 取・導水管 | 1964 | 0 | 40
| 導水 | 硬質塩化ビニル管 （ＲＲ継手等を有する） (m) |  | 取・導水管 | 1964 | 0 | 40
| 導水 | 硬質塩化ビニル管 （上記以外・不明なものを含む） (m) |  | 取・導水管 | 1964 | 0 | 40
| 導水 | コンクリート管 (m) |  | 取・導水管 | 1964 | 0 | 40
| 導水 | 鉛管 (m) |  | 取・導水管 | 1964 | 0 | 40
| 導水 | ポリエチレン管 （高密度、熱融着継手を有する） （m） |  | 取・導水管 | 1964 | 0 | 40
| 導水 | ポリエチレン管 （上記以外・不明なものを含む） （m） |  | 取・導水管 | 1964 | 0 | 40
| 導水 | ステンレス管 耐震型継手を有する (m) |  | 取・導水管 | 1964 | 0 | 40
| 導水 | ステンレス管 (上記以外・不明なものを含む） (m) |  | 取・導水管 | 1964 | 0 | 40
| 導水 | その他 （管種が不明のものを含む） (m) |  | 取・導水管 | 1964 | 0 | 40
| 導水 | 鋳鉄管 （ダクタイル鋳鉄管は含まない） (m) |  | 取・導水管 | 1965 | 0 | 40
| 導水 | ダクタイル鋳鉄管 耐震型継手を有する (m) |  | 取・導水管 | 1965 | 0 | 40
| 導水 | ダクタイル鋳鉄管 Ｋ形継手等を有するもののうち良い地盤に布設されている (m) |  | 取・導水管 | 1965 | 0 | 40
| 導水 | ダクタイル鋳鉄管 (上記以外・不明なものを含む） (m) |  | 取・導水管 | 1965 | 0 | 40
| 導水 | 鋼管 （溶接継手を有する） （m） |  | 取・導水管 | 1965 | 0 | 40
| 導水 | 鋼管 （上記以外・不明なものを含む） (m) |  | 取・導水管 | 1965 | 0 | 40
| 導水 | 石綿セメント管 (m) |  | 取・導水管 | 1965 | 0 | 40
| 導水 | 硬質塩化ビニル管 （ＲＲロング継手等を有する） (m) |  | 取・導水管 | 1965 | 0 | 40
| 導水 | 硬質塩化ビニル管 （ＲＲ継手等を有する） (m) |  | 取・導水管 | 1965 | 0 | 40
| 導水 | 硬質塩化ビニル管 （上記以外・不明なものを含む） (m) |  | 取・導水管 | 1965 | 0 | 40
| 導水 | コンクリート管 (m) |  | 取・導水管 | 1965 | 0 | 40
| 導水 | 鉛管 (m) |  | 取・導水管 | 1965 | 0 | 40
| 導水 | ポリエチレン管 （高密度、熱融着継手を有する） （m） |  | 取・導水管 | 1965 | 0 | 40
| 導水 | ポリエチレン管 （上記以外・不明なものを含む） （m） |  | 取・導水管 | 1965 | 0 | 40
| 導水 | ステンレス管 耐震型継手を有する (m) |  | 取・導水管 | 1965 | 0 | 40
| 導水 | ステンレス管 (上記以外・不明なものを含む） (m) |  | 取・導水管 | 1965 | 0 | 40
| 導水 | その他 （管種が不明のものを含む） (m) |  | 取・導水管 | 1965 | 0 | 40
| 導水 | 鋳鉄管 （ダクタイル鋳鉄管は含まない） (m) |  | 取・導水管 | 1966 | 0 | 40
| 導水 | ダクタイル鋳鉄管 耐震型継手を有する (m) |  | 取・導水管 | 1966 | 0 | 40
| 導水 | ダクタイル鋳鉄管 Ｋ形継手等を有するもののうち良い地盤に布設されている (m) |  | 取・導水管 | 1966 | 0 | 40
| 導水 | ダクタイル鋳鉄管 (上記以外・不明なものを含む） (m) |  | 取・導水管 | 1966 | 0 | 40
| 導水 | 鋼管 （溶接継手を有する） （m） |  | 取・導水管 | 1966 | 0 | 40
| 導水 | 鋼管 （上記以外・不明なものを含む） (m) |  | 取・導水管 | 1966 | 0 | 40
| 導水 | 石綿セメント管 (m) |  | 取・導水管 | 1966 | 0 | 40
| 導水 | 硬質塩化ビニル管 （ＲＲロング継手等を有する） (m) |  | 取・導水管 | 1966 | 0 | 40
| 導水 | 硬質塩化ビニル管 （ＲＲ継手等を有する） (m) |  | 取・導水管 | 1966 | 0 | 40
| 導水 | 硬質塩化ビニル管 （上記以外・不明なものを含む） (m) |  | 取・導水管 | 1966 | 0 | 40
| 導水 | コンクリート管 (m) |  | 取・導水管 | 1966 | 0 | 40
| 導水 | 鉛管 (m) |  | 取・導水管 | 1966 | 0 | 40
| 導水 | ポリエチレン管 （高密度、熱融着継手を有する） （m） |  | 取・導水管 | 1966 | 0 | 40
| 導水 | ポリエチレン管 （上記以外・不明なものを含む） （m） |  | 取・導水管 | 1966 | 0 | 40
| 導水 | ステンレス管 耐震型継手を有する (m) |  | 取・導水管 | 1966 | 0 | 40
| 導水 | ステンレス管 (上記以外・不明なものを含む） (m) |  | 取・導水管 | 1966 | 0 | 40
| 導水 | その他 （管種が不明のものを含む） (m) |  | 取・導水管 | 1966 | 0 | 40
| 導水 | 鋳鉄管 （ダクタイル鋳鉄管は含まない） (m) |  | 取・導水管 | 1967 | 0 | 40
| 導水 | ダクタイル鋳鉄管 耐震型継手を有する (m) |  | 取・導水管 | 1967 | 0 | 40
| 導水 | ダクタイル鋳鉄管 Ｋ形継手等を有するもののうち良い地盤に布設されている (m) |  | 取・導水管 | 1967 | 0 | 40
| 導水 | ダクタイル鋳鉄管 (上記以外・不明なものを含む） (m) |  | 取・導水管 | 1967 | 0 | 40
| 導水 | 鋼管 （溶接継手を有する） （m） |  | 取・導水管 | 1967 | 0 | 40
| 導水 | 鋼管 （上記以外・不明なものを含む） (m) |  | 取・導水管 | 1967 | 0 | 40
| 導水 | 石綿セメント管 (m) |  | 取・導水管 | 1967 | 0 | 40
| 導水 | 硬質塩化ビニル管 （ＲＲロング継手等を有する） (m) |  | 取・導水管 | 1967 | 0 | 40
| 導水 | 硬質塩化ビニル管 （ＲＲ継手等を有する） (m) |  | 取・導水管 | 1967 | 0 | 40
| 導水 | 硬質塩化ビニル管 （上記以外・不明なものを含む） (m) |  | 取・導水管 | 1967 | 0 | 40
| 導水 | コンクリート管 (m) |  | 取・導水管 | 1967 | 0 | 40
| 導水 | 鉛管 (m) |  | 取・導水管 | 1967 | 0 | 40
| 導水 | ポリエチレン管 （高密度、熱融着継手を有する） （m） |  | 取・導水管 | 1967 | 0 | 40
| 導水 | ポリエチレン管 （上記以外・不明なものを含む） （m） |  | 取・導水管 | 1967 | 0 | 40
| 導水 | ステンレス管 耐震型継手を有する (m) |  | 取・導水管 | 1967 | 0 | 40
| 導水 | ステンレス管 (上記以外・不明なものを含む） (m) |  | 取・導水管 | 1967 | 0 | 40
| 導水 | その他 （管種が不明のものを含む） (m) |  | 取・導水管 | 1967 | 0 | 40
| 導水 | 鋳鉄管 （ダクタイル鋳鉄管は含まない） (m) |  | 取・導水管 | 1968 | 0 | 40
| 導水 | ダクタイル鋳鉄管 耐震型継手を有する (m) |  | 取・導水管 | 1968 | 0 | 40
| 導水 | ダクタイル鋳鉄管 Ｋ形継手等を有するもののうち良い地盤に布設されている (m) |  | 取・導水管 | 1968 | 0 | 40
| 導水 | ダクタイル鋳鉄管 (上記以外・不明なものを含む） (m) |  | 取・導水管 | 1968 | 0 | 40
| 導水 | 鋼管 （溶接継手を有する） （m） |  | 取・導水管 | 1968 | 0 | 40
| 導水 | 鋼管 （上記以外・不明なものを含む） (m) |  | 取・導水管 | 1968 | 0 | 40
| 導水 | 石綿セメント管 (m) |  | 取・導水管 | 1968 | 0 | 40
| 導水 | 硬質塩化ビニル管 （ＲＲロング継手等を有する） (m) |  | 取・導水管 | 1968 | 0 | 40
| 導水 | 硬質塩化ビニル管 （ＲＲ継手等を有する） (m) |  | 取・導水管 | 1968 | 0 | 40
| 導水 | 硬質塩化ビニル管 （上記以外・不明なものを含む） (m) |  | 取・導水管 | 1968 | 0 | 40
| 導水 | コンクリート管 (m) |  | 取・導水管 | 1968 | 0 | 40
| 導水 | 鉛管 (m) |  | 取・導水管 | 1968 | 0 | 40
| 導水 | ポリエチレン管 （高密度、熱融着継手を有する） （m） |  | 取・導水管 | 1968 | 0 | 40
| 導水 | ポリエチレン管 （上記以外・不明なものを含む） （m） |  | 取・導水管 | 1968 | 0 | 40
| 導水 | ステンレス管 耐震型継手を有する (m) |  | 取・導水管 | 1968 | 0 | 40
| 導水 | ステンレス管 (上記以外・不明なものを含む） (m) |  | 取・導水管 | 1968 | 0 | 40
| 導水 | その他 （管種が不明のものを含む） (m) |  | 取・導水管 | 1968 | 0 | 40
| 導水 | 鋳鉄管 （ダクタイル鋳鉄管は含まない） (m) |  | 取・導水管 | 1969 | 0 | 40
| 導水 | ダクタイル鋳鉄管 耐震型継手を有する (m) |  | 取・導水管 | 1969 | 0 | 40
| 導水 | ダクタイル鋳鉄管 Ｋ形継手等を有するもののうち良い地盤に布設されている (m) |  | 取・導水管 | 1969 | 0 | 40
| 導水 | ダクタイル鋳鉄管 (上記以外・不明なものを含む） (m) |  | 取・導水管 | 1969 | 0 | 40
| 導水 | 鋼管 （溶接継手を有する） （m） |  | 取・導水管 | 1969 | 0 | 40
| 導水 | 鋼管 （上記以外・不明なものを含む） (m) |  | 取・導水管 | 1969 | 0 | 40
| 導水 | 石綿セメント管 (m) |  | 取・導水管 | 1969 | 0 | 40
| 導水 | 硬質塩化ビニル管 （ＲＲロング継手等を有する） (m) |  | 取・導水管 | 1969 | 0 | 40
| 導水 | 硬質塩化ビニル管 （ＲＲ継手等を有する） (m) |  | 取・導水管 | 1969 | 0 | 40
| 導水 | 硬質塩化ビニル管 （上記以外・不明なものを含む） (m) |  | 取・導水管 | 1969 | 0 | 40
| 導水 | コンクリート管 (m) |  | 取・導水管 | 1969 | 0 | 40
| 導水 | 鉛管 (m) |  | 取・導水管 | 1969 | 0 | 40
| 導水 | ポリエチレン管 （高密度、熱融着継手を有する） （m） |  | 取・導水管 | 1969 | 0 | 40
| 導水 | ポリエチレン管 （上記以外・不明なものを含む） （m） |  | 取・導水管 | 1969 | 0 | 40
| 導水 | ステンレス管 耐震型継手を有する (m) |  | 取・導水管 | 1969 | 0 | 40
| 導水 | ステンレス管 (上記以外・不明なものを含む） (m) |  | 取・導水管 | 1969 | 0 | 40
| 導水 | その他 （管種が不明のものを含む） (m) |  | 取・導水管 | 1969 | 0 | 40
| 導水 | 鋳鉄管 （ダクタイル鋳鉄管は含まない） (m) |  | 取・導水管 | 1970 | 0 | 40
| 導水 | ダクタイル鋳鉄管 耐震型継手を有する (m) |  | 取・導水管 | 1970 | 0 | 40
| 導水 | ダクタイル鋳鉄管 Ｋ形継手等を有するもののうち良い地盤に布設されている (m) |  | 取・導水管 | 1970 | 0 | 40
| 導水 | ダクタイル鋳鉄管 (上記以外・不明なものを含む） (m) |  | 取・導水管 | 1970 | 0 | 40
| 導水 | 鋼管 （溶接継手を有する） （m） |  | 取・導水管 | 1970 | 0 | 40
| 導水 | 鋼管 （上記以外・不明なものを含む） (m) |  | 取・導水管 | 1970 | 0 | 40
| 導水 | 石綿セメント管 (m) |  | 取・導水管 | 1970 | 0 | 40
| 導水 | 硬質塩化ビニル管 （ＲＲロング継手等を有する） (m) |  | 取・導水管 | 1970 | 0 | 40
| 導水 | 硬質塩化ビニル管 （ＲＲ継手等を有する） (m) |  | 取・導水管 | 1970 | 0 | 40
| 導水 | 硬質塩化ビニル管 （上記以外・不明なものを含む） (m) |  | 取・導水管 | 1970 | 0 | 40
| 導水 | コンクリート管 (m) |  | 取・導水管 | 1970 | 0 | 40
| 導水 | 鉛管 (m) |  | 取・導水管 | 1970 | 0 | 40
| 導水 | ポリエチレン管 （高密度、熱融着継手を有する） （m） |  | 取・導水管 | 1970 | 0 | 40
| 導水 | ポリエチレン管 （上記以外・不明なものを含む） （m） |  | 取・導水管 | 1970 | 0 | 40
| 導水 | ステンレス管 耐震型継手を有する (m) |  | 取・導水管 | 1970 | 0 | 40
| 導水 | ステンレス管 (上記以外・不明なものを含む） (m) |  | 取・導水管 | 1970 | 0 | 40
| 導水 | その他 （管種が不明のものを含む） (m) |  | 取・導水管 | 1970 | 0 | 40
| 導水 | 鋳鉄管 （ダクタイル鋳鉄管は含まない） (m) |  | 取・導水管 | 1971 | 0 | 40
| 導水 | ダクタイル鋳鉄管 耐震型継手を有する (m) |  | 取・導水管 | 1971 | 0 | 40
| 導水 | ダクタイル鋳鉄管 Ｋ形継手等を有するもののうち良い地盤に布設されている (m) |  | 取・導水管 | 1971 | 0 | 40
| 導水 | ダクタイル鋳鉄管 (上記以外・不明なものを含む） (m) |  | 取・導水管 | 1971 | 0 | 40
| 導水 | 鋼管 （溶接継手を有する） （m） |  | 取・導水管 | 1971 | 0 | 40
| 導水 | 鋼管 （上記以外・不明なものを含む） (m) |  | 取・導水管 | 1971 | 0 | 40
| 導水 | 石綿セメント管 (m) |  | 取・導水管 | 1971 | 0 | 40
| 導水 | 硬質塩化ビニル管 （ＲＲロング継手等を有する） (m) |  | 取・導水管 | 1971 | 0 | 40
| 導水 | 硬質塩化ビニル管 （ＲＲ継手等を有する） (m) |  | 取・導水管 | 1971 | 0 | 40
| 導水 | 硬質塩化ビニル管 （上記以外・不明なものを含む） (m) |  | 取・導水管 | 1971 | 0 | 40
| 導水 | コンクリート管 (m) |  | 取・導水管 | 1971 | 0 | 40
| 導水 | 鉛管 (m) |  | 取・導水管 | 1971 | 0 | 40
| 導水 | ポリエチレン管 （高密度、熱融着継手を有する） （m） |  | 取・導水管 | 1971 | 0 | 40
| 導水 | ポリエチレン管 （上記以外・不明なものを含む） （m） |  | 取・導水管 | 1971 | 0 | 40
| 導水 | ステンレス管 耐震型継手を有する (m) |  | 取・導水管 | 1971 | 0 | 40
| 導水 | ステンレス管 (上記以外・不明なものを含む） (m) |  | 取・導水管 | 1971 | 0 | 40
| 導水 | その他 （管種が不明のものを含む） (m) |  | 取・導水管 | 1971 | 0 | 40
| 導水 | 鋳鉄管 （ダクタイル鋳鉄管は含まない） (m) |  | 取・導水管 | 1972 | 0 | 40
| 導水 | ダクタイル鋳鉄管 耐震型継手を有する (m) |  | 取・導水管 | 1972 | 0 | 40
| 導水 | ダクタイル鋳鉄管 Ｋ形継手等を有するもののうち良い地盤に布設されている (m) |  | 取・導水管 | 1972 | 0 | 40
| 導水 | ダクタイル鋳鉄管 (上記以外・不明なものを含む） (m) |  | 取・導水管 | 1972 | 0 | 40
| 導水 | 鋼管 （溶接継手を有する） （m） |  | 取・導水管 | 1972 | 0 | 40
| 導水 | 鋼管 （上記以外・不明なものを含む） (m) |  | 取・導水管 | 1972 | 0 | 40
| 導水 | 石綿セメント管 (m) |  | 取・導水管 | 1972 | 0 | 40
| 導水 | 硬質塩化ビニル管 （ＲＲロング継手等を有する） (m) |  | 取・導水管 | 1972 | 0 | 40
| 導水 | 硬質塩化ビニル管 （ＲＲ継手等を有する） (m) |  | 取・導水管 | 1972 | 0 | 40
| 導水 | 硬質塩化ビニル管 （上記以外・不明なものを含む） (m) |  | 取・導水管 | 1972 | 0 | 40
| 導水 | コンクリート管 (m) |  | 取・導水管 | 1972 | 0 | 40
| 導水 | 鉛管 (m) |  | 取・導水管 | 1972 | 0 | 40
| 導水 | ポリエチレン管 （高密度、熱融着継手を有する） （m） |  | 取・導水管 | 1972 | 0 | 40
| 導水 | ポリエチレン管 （上記以外・不明なものを含む） （m） |  | 取・導水管 | 1972 | 0 | 40
| 導水 | ステンレス管 耐震型継手を有する (m) |  | 取・導水管 | 1972 | 0 | 40
| 導水 | ステンレス管 (上記以外・不明なものを含む） (m) |  | 取・導水管 | 1972 | 0 | 40
| 導水 | その他 （管種が不明のものを含む） (m) |  | 取・導水管 | 1972 | 0 | 40
| 導水 | 鋳鉄管 （ダクタイル鋳鉄管は含まない） (m) |  | 取・導水管 | 1973 | 0 | 40
| 導水 | ダクタイル鋳鉄管 耐震型継手を有する (m) |  | 取・導水管 | 1973 | 0 | 40
| 導水 | ダクタイル鋳鉄管 Ｋ形継手等を有するもののうち良い地盤に布設されている (m) |  | 取・導水管 | 1973 | 0 | 40
| 導水 | ダクタイル鋳鉄管 (上記以外・不明なものを含む） (m) |  | 取・導水管 | 1973 | 0 | 40
| 導水 | 鋼管 （溶接継手を有する） （m） |  | 取・導水管 | 1973 | 0 | 40
| 導水 | 鋼管 （上記以外・不明なものを含む） (m) |  | 取・導水管 | 1973 | 0 | 40
| 導水 | 石綿セメント管 (m) |  | 取・導水管 | 1973 | 0 | 40
| 導水 | 硬質塩化ビニル管 （ＲＲロング継手等を有する） (m) |  | 取・導水管 | 1973 | 0 | 40
| 導水 | 硬質塩化ビニル管 （ＲＲ継手等を有する） (m) |  | 取・導水管 | 1973 | 0 | 40
| 導水 | 硬質塩化ビニル管 （上記以外・不明なものを含む） (m) |  | 取・導水管 | 1973 | 0 | 40
| 導水 | コンクリート管 (m) |  | 取・導水管 | 1973 | 0 | 40
| 導水 | 鉛管 (m) |  | 取・導水管 | 1973 | 0 | 40
| 導水 | ポリエチレン管 （高密度、熱融着継手を有する） （m） |  | 取・導水管 | 1973 | 0 | 40
| 導水 | ポリエチレン管 （上記以外・不明なものを含む） （m） |  | 取・導水管 | 1973 | 0 | 40
| 導水 | ステンレス管 耐震型継手を有する (m) |  | 取・導水管 | 1973 | 0 | 40
| 導水 | ステンレス管 (上記以外・不明なものを含む） (m) |  | 取・導水管 | 1973 | 0 | 40
| 導水 | その他 （管種が不明のものを含む） (m) |  | 取・導水管 | 1973 | 0 | 40
| 導水 | 鋳鉄管 （ダクタイル鋳鉄管は含まない） (m) |  | 取・導水管 | 1974 | 0 | 40
| 導水 | ダクタイル鋳鉄管 耐震型継手を有する (m) |  | 取・導水管 | 1974 | 0 | 40
| 導水 | ダクタイル鋳鉄管 Ｋ形継手等を有するもののうち良い地盤に布設されている (m) |  | 取・導水管 | 1974 | 0 | 40
| 導水 | ダクタイル鋳鉄管 (上記以外・不明なものを含む） (m) |  | 取・導水管 | 1974 | 0 | 40
| 導水 | 鋼管 （溶接継手を有する） （m） |  | 取・導水管 | 1974 | 0 | 40
| 導水 | 鋼管 （上記以外・不明なものを含む） (m) |  | 取・導水管 | 1974 | 0 | 40
| 導水 | 石綿セメント管 (m) |  | 取・導水管 | 1974 | 0 | 40
| 導水 | 硬質塩化ビニル管 （ＲＲロング継手等を有する） (m) |  | 取・導水管 | 1974 | 0 | 40
| 導水 | 硬質塩化ビニル管 （ＲＲ継手等を有する） (m) |  | 取・導水管 | 1974 | 0 | 40
| 導水 | 硬質塩化ビニル管 （上記以外・不明なものを含む） (m) |  | 取・導水管 | 1974 | 0 | 40
| 導水 | コンクリート管 (m) |  | 取・導水管 | 1974 | 0 | 40
| 導水 | 鉛管 (m) |  | 取・導水管 | 1974 | 0 | 40
| 導水 | ポリエチレン管 （高密度、熱融着継手を有する） （m） |  | 取・導水管 | 1974 | 0 | 40
| 導水 | ポリエチレン管 （上記以外・不明なものを含む） （m） |  | 取・導水管 | 1974 | 0 | 40
| 導水 | ステンレス管 耐震型継手を有する (m) |  | 取・導水管 | 1974 | 0 | 40
| 導水 | ステンレス管 (上記以外・不明なものを含む） (m) |  | 取・導水管 | 1974 | 0 | 40
| 導水 | その他 （管種が不明のものを含む） (m) |  | 取・導水管 | 1974 | 0 | 40
| 導水 | 鋳鉄管 （ダクタイル鋳鉄管は含まない） (m) |  | 取・導水管 | 1975 | 0 | 40
| 導水 | ダクタイル鋳鉄管 耐震型継手を有する (m) |  | 取・導水管 | 1975 | 0 | 40
| 導水 | ダクタイル鋳鉄管 Ｋ形継手等を有するもののうち良い地盤に布設されている (m) |  | 取・導水管 | 1975 | 0 | 40
| 導水 | ダクタイル鋳鉄管 (上記以外・不明なものを含む） (m) |  | 取・導水管 | 1975 | 0 | 40
| 導水 | 鋼管 （溶接継手を有する） （m） |  | 取・導水管 | 1975 | 0 | 40
| 導水 | 鋼管 （上記以外・不明なものを含む） (m) |  | 取・導水管 | 1975 | 0 | 40
| 導水 | 石綿セメント管 (m) |  | 取・導水管 | 1975 | 0 | 40
| 導水 | 硬質塩化ビニル管 （ＲＲロング継手等を有する） (m) |  | 取・導水管 | 1975 | 0 | 40
| 導水 | 硬質塩化ビニル管 （ＲＲ継手等を有する） (m) |  | 取・導水管 | 1975 | 0 | 40
| 導水 | 硬質塩化ビニル管 （上記以外・不明なものを含む） (m) |  | 取・導水管 | 1975 | 0 | 40
| 導水 | コンクリート管 (m) |  | 取・導水管 | 1975 | 0 | 40
| 導水 | 鉛管 (m) |  | 取・導水管 | 1975 | 0 | 40
| 導水 | ポリエチレン管 （高密度、熱融着継手を有する） （m） |  | 取・導水管 | 1975 | 0 | 40
| 導水 | ポリエチレン管 （上記以外・不明なものを含む） （m） |  | 取・導水管 | 1975 | 0 | 40
| 導水 | ステンレス管 耐震型継手を有する (m) |  | 取・導水管 | 1975 | 0 | 40
| 導水 | ステンレス管 (上記以外・不明なものを含む） (m) |  | 取・導水管 | 1975 | 0 | 40
| 導水 | その他 （管種が不明のものを含む） (m) |  | 取・導水管 | 1975 | 0 | 40
| 導水 | 鋳鉄管 （ダクタイル鋳鉄管は含まない） (m) |  | 取・導水管 | 1976 | 0 | 40
| 導水 | ダクタイル鋳鉄管 耐震型継手を有する (m) |  | 取・導水管 | 1976 | 0 | 40
| 導水 | ダクタイル鋳鉄管 Ｋ形継手等を有するもののうち良い地盤に布設されている (m) |  | 取・導水管 | 1976 | 0 | 40
| 導水 | ダクタイル鋳鉄管 (上記以外・不明なものを含む） (m) |  | 取・導水管 | 1976 | 0 | 40
| 導水 | 鋼管 （溶接継手を有する） （m） |  | 取・導水管 | 1976 | 0 | 40
| 導水 | 鋼管 （上記以外・不明なものを含む） (m) |  | 取・導水管 | 1976 | 0 | 40
| 導水 | 石綿セメント管 (m) |  | 取・導水管 | 1976 | 0 | 40
| 導水 | 硬質塩化ビニル管 （ＲＲロング継手等を有する） (m) |  | 取・導水管 | 1976 | 0 | 40
| 導水 | 硬質塩化ビニル管 （ＲＲ継手等を有する） (m) |  | 取・導水管 | 1976 | 0 | 40
| 導水 | 硬質塩化ビニル管 （上記以外・不明なものを含む） (m) |  | 取・導水管 | 1976 | 0 | 40
| 導水 | コンクリート管 (m) |  | 取・導水管 | 1976 | 0 | 40
| 導水 | 鉛管 (m) |  | 取・導水管 | 1976 | 0 | 40
| 導水 | ポリエチレン管 （高密度、熱融着継手を有する） （m） |  | 取・導水管 | 1976 | 0 | 40
| 導水 | ポリエチレン管 （上記以外・不明なものを含む） （m） |  | 取・導水管 | 1976 | 0 | 40
| 導水 | ステンレス管 耐震型継手を有する (m) |  | 取・導水管 | 1976 | 0 | 40
| 導水 | ステンレス管 (上記以外・不明なものを含む） (m) |  | 取・導水管 | 1976 | 0 | 40
| 導水 | その他 （管種が不明のものを含む） (m) |  | 取・導水管 | 1976 | 0 | 40
| 導水 | 鋳鉄管 （ダクタイル鋳鉄管は含まない） (m) |  | 取・導水管 | 1977 | 0 | 40
| 導水 | ダクタイル鋳鉄管 耐震型継手を有する (m) |  | 取・導水管 | 1977 | 0 | 40
| 導水 | ダクタイル鋳鉄管 Ｋ形継手等を有するもののうち良い地盤に布設されている (m) |  | 取・導水管 | 1977 | 0 | 40
| 導水 | ダクタイル鋳鉄管 (上記以外・不明なものを含む） (m) |  | 取・導水管 | 1977 | 0 | 40
| 導水 | 鋼管 （溶接継手を有する） （m） |  | 取・導水管 | 1977 | 0 | 40
| 導水 | 鋼管 （上記以外・不明なものを含む） (m) |  | 取・導水管 | 1977 | 0 | 40
| 導水 | 石綿セメント管 (m) |  | 取・導水管 | 1977 | 0 | 40
| 導水 | 硬質塩化ビニル管 （ＲＲロング継手等を有する） (m) |  | 取・導水管 | 1977 | 0 | 40
| 導水 | 硬質塩化ビニル管 （ＲＲ継手等を有する） (m) |  | 取・導水管 | 1977 | 0 | 40
| 導水 | 硬質塩化ビニル管 （上記以外・不明なものを含む） (m) |  | 取・導水管 | 1977 | 0 | 40
| 導水 | コンクリート管 (m) |  | 取・導水管 | 1977 | 0 | 40
| 導水 | 鉛管 (m) |  | 取・導水管 | 1977 | 0 | 40
| 導水 | ポリエチレン管 （高密度、熱融着継手を有する） （m） |  | 取・導水管 | 1977 | 0 | 40
| 導水 | ポリエチレン管 （上記以外・不明なものを含む） （m） |  | 取・導水管 | 1977 | 0 | 40
| 導水 | ステンレス管 耐震型継手を有する (m) |  | 取・導水管 | 1977 | 0 | 40
| 導水 | ステンレス管 (上記以外・不明なものを含む） (m) |  | 取・導水管 | 1977 | 0 | 40
| 導水 | その他 （管種が不明のものを含む） (m) |  | 取・導水管 | 1977 | 0 | 40
| 導水 | 鋳鉄管 （ダクタイル鋳鉄管は含まない） (m) |  | 取・導水管 | 1978 | 0 | 40
| 導水 | ダクタイル鋳鉄管 耐震型継手を有する (m) |  | 取・導水管 | 1978 | 0 | 40
| 導水 | ダクタイル鋳鉄管 Ｋ形継手等を有するもののうち良い地盤に布設されている (m) |  | 取・導水管 | 1978 | 0 | 40
| 導水 | ダクタイル鋳鉄管 (上記以外・不明なものを含む） (m) |  | 取・導水管 | 1978 | 0 | 40
| 導水 | 鋼管 （溶接継手を有する） （m） |  | 取・導水管 | 1978 | 0 | 40
| 導水 | 鋼管 （上記以外・不明なものを含む） (m) |  | 取・導水管 | 1978 | 0 | 40
| 導水 | 石綿セメント管 (m) |  | 取・導水管 | 1978 | 0 | 40
| 導水 | 硬質塩化ビニル管 （ＲＲロング継手等を有する） (m) |  | 取・導水管 | 1978 | 0 | 40
| 導水 | 硬質塩化ビニル管 （ＲＲ継手等を有する） (m) |  | 取・導水管 | 1978 | 0 | 40
| 導水 | 硬質塩化ビニル管 （上記以外・不明なものを含む） (m) |  | 取・導水管 | 1978 | 0 | 40
| 導水 | コンクリート管 (m) |  | 取・導水管 | 1978 | 0 | 40
| 導水 | 鉛管 (m) |  | 取・導水管 | 1978 | 0 | 40
| 導水 | ポリエチレン管 （高密度、熱融着継手を有する） （m） |  | 取・導水管 | 1978 | 0 | 40
| 導水 | ポリエチレン管 （上記以外・不明なものを含む） （m） |  | 取・導水管 | 1978 | 0 | 40
| 導水 | ステンレス管 耐震型継手を有する (m) |  | 取・導水管 | 1978 | 0 | 40
| 導水 | ステンレス管 (上記以外・不明なものを含む） (m) |  | 取・導水管 | 1978 | 0 | 40
| 導水 | その他 （管種が不明のものを含む） (m) |  | 取・導水管 | 1978 | 0 | 40
| 導水 | 鋳鉄管 （ダクタイル鋳鉄管は含まない） (m) |  | 取・導水管 | 1979 | 0 | 40
| 導水 | ダクタイル鋳鉄管 耐震型継手を有する (m) |  | 取・導水管 | 1979 | 0 | 40
| 導水 | ダクタイル鋳鉄管 Ｋ形継手等を有するもののうち良い地盤に布設されている (m) |  | 取・導水管 | 1979 | 0 | 40
| 導水 | ダクタイル鋳鉄管 (上記以外・不明なものを含む） (m) |  | 取・導水管 | 1979 | 0 | 40
| 導水 | 鋼管 （溶接継手を有する） （m） |  | 取・導水管 | 1979 | 0 | 40
| 導水 | 鋼管 （上記以外・不明なものを含む） (m) |  | 取・導水管 | 1979 | 0 | 40
| 導水 | 石綿セメント管 (m) |  | 取・導水管 | 1979 | 0 | 40
| 導水 | 硬質塩化ビニル管 （ＲＲロング継手等を有する） (m) |  | 取・導水管 | 1979 | 0 | 40
| 導水 | 硬質塩化ビニル管 （ＲＲ継手等を有する） (m) |  | 取・導水管 | 1979 | 0 | 40
| 導水 | 硬質塩化ビニル管 （上記以外・不明なものを含む） (m) |  | 取・導水管 | 1979 | 0 | 40
| 導水 | コンクリート管 (m) |  | 取・導水管 | 1979 | 0 | 40
| 導水 | 鉛管 (m) |  | 取・導水管 | 1979 | 0 | 40
| 導水 | ポリエチレン管 （高密度、熱融着継手を有する） （m） |  | 取・導水管 | 1979 | 0 | 40
| 導水 | ポリエチレン管 （上記以外・不明なものを含む） （m） |  | 取・導水管 | 1979 | 0 | 40
| 導水 | ステンレス管 耐震型継手を有する (m) |  | 取・導水管 | 1979 | 0 | 40
| 導水 | ステンレス管 (上記以外・不明なものを含む） (m) |  | 取・導水管 | 1979 | 0 | 40
| 導水 | その他 （管種が不明のものを含む） (m) |  | 取・導水管 | 1979 | 0 | 40
| 導水 | 鋳鉄管 （ダクタイル鋳鉄管は含まない） (m) |  | 取・導水管 | 1980 | 0 | 40
| 導水 | ダクタイル鋳鉄管 耐震型継手を有する (m) |  | 取・導水管 | 1980 | 0 | 40
| 導水 | ダクタイル鋳鉄管 Ｋ形継手等を有するもののうち良い地盤に布設されている (m) |  | 取・導水管 | 1980 | 0 | 40
| 導水 | ダクタイル鋳鉄管 (上記以外・不明なものを含む） (m) |  | 取・導水管 | 1980 | 0 | 40
| 導水 | 鋼管 （溶接継手を有する） （m） |  | 取・導水管 | 1980 | 0 | 40
| 導水 | 鋼管 （上記以外・不明なものを含む） (m) |  | 取・導水管 | 1980 | 0 | 40
| 導水 | 石綿セメント管 (m) |  | 取・導水管 | 1980 | 0 | 40
| 導水 | 硬質塩化ビニル管 （ＲＲロング継手等を有する） (m) |  | 取・導水管 | 1980 | 0 | 40
| 導水 | 硬質塩化ビニル管 （ＲＲ継手等を有する） (m) |  | 取・導水管 | 1980 | 0 | 40
| 導水 | 硬質塩化ビニル管 （上記以外・不明なものを含む） (m) |  | 取・導水管 | 1980 | 0 | 40
| 導水 | コンクリート管 (m) |  | 取・導水管 | 1980 | 0 | 40
| 導水 | 鉛管 (m) |  | 取・導水管 | 1980 | 0 | 40
| 導水 | ポリエチレン管 （高密度、熱融着継手を有する） （m） |  | 取・導水管 | 1980 | 0 | 40
| 導水 | ポリエチレン管 （上記以外・不明なものを含む） （m） |  | 取・導水管 | 1980 | 0 | 40
| 導水 | ステンレス管 耐震型継手を有する (m) |  | 取・導水管 | 1980 | 0 | 40
| 導水 | ステンレス管 (上記以外・不明なものを含む） (m) |  | 取・導水管 | 1980 | 0 | 40
| 導水 | その他 （管種が不明のものを含む） (m) |  | 取・導水管 | 1980 | 0 | 40
| 導水 | 鋳鉄管 （ダクタイル鋳鉄管は含まない） (m) |  | 取・導水管 | 1981 | 0 | 40
| 導水 | ダクタイル鋳鉄管 耐震型継手を有する (m) |  | 取・導水管 | 1981 | 0 | 40
| 導水 | ダクタイル鋳鉄管 Ｋ形継手等を有するもののうち良い地盤に布設されている (m) |  | 取・導水管 | 1981 | 0 | 40
| 導水 | ダクタイル鋳鉄管 (上記以外・不明なものを含む） (m) |  | 取・導水管 | 1981 | 0 | 40
| 導水 | 鋼管 （溶接継手を有する） （m） |  | 取・導水管 | 1981 | 0 | 40
| 導水 | 鋼管 （上記以外・不明なものを含む） (m) |  | 取・導水管 | 1981 | 0 | 40
| 導水 | 石綿セメント管 (m) |  | 取・導水管 | 1981 | 0 | 40
| 導水 | 硬質塩化ビニル管 （ＲＲロング継手等を有する） (m) |  | 取・導水管 | 1981 | 0 | 40
| 導水 | 硬質塩化ビニル管 （ＲＲ継手等を有する） (m) |  | 取・導水管 | 1981 | 0 | 40
| 導水 | 硬質塩化ビニル管 （上記以外・不明なものを含む） (m) |  | 取・導水管 | 1981 | 0 | 40
| 導水 | コンクリート管 (m) |  | 取・導水管 | 1981 | 0 | 40
| 導水 | 鉛管 (m) |  | 取・導水管 | 1981 | 0 | 40
| 導水 | ポリエチレン管 （高密度、熱融着継手を有する） （m） |  | 取・導水管 | 1981 | 0 | 40
| 導水 | ポリエチレン管 （上記以外・不明なものを含む） （m） |  | 取・導水管 | 1981 | 0 | 40
| 導水 | ステンレス管 耐震型継手を有する (m) |  | 取・導水管 | 1981 | 0 | 40
| 導水 | ステンレス管 (上記以外・不明なものを含む） (m) |  | 取・導水管 | 1981 | 0 | 40
| 導水 | その他 （管種が不明のものを含む） (m) |  | 取・導水管 | 1981 | 0 | 40
| 導水 | 鋳鉄管 （ダクタイル鋳鉄管は含まない） (m) |  | 取・導水管 | 1982 | 0 | 40
| 導水 | ダクタイル鋳鉄管 耐震型継手を有する (m) |  | 取・導水管 | 1982 | 0 | 40
| 導水 | ダクタイル鋳鉄管 Ｋ形継手等を有するもののうち良い地盤に布設されている (m) |  | 取・導水管 | 1982 | 0 | 40
| 導水 | ダクタイル鋳鉄管 (上記以外・不明なものを含む） (m) |  | 取・導水管 | 1982 | 0 | 40
| 導水 | 鋼管 （溶接継手を有する） （m） |  | 取・導水管 | 1982 | 0 | 40
| 導水 | 鋼管 （上記以外・不明なものを含む） (m) |  | 取・導水管 | 1982 | 0 | 40
| 導水 | 石綿セメント管 (m) |  | 取・導水管 | 1982 | 0 | 40
| 導水 | 硬質塩化ビニル管 （ＲＲロング継手等を有する） (m) |  | 取・導水管 | 1982 | 0 | 40
| 導水 | 硬質塩化ビニル管 （ＲＲ継手等を有する） (m) |  | 取・導水管 | 1982 | 0 | 40
| 導水 | 硬質塩化ビニル管 （上記以外・不明なものを含む） (m) |  | 取・導水管 | 1982 | 0 | 40
| 導水 | コンクリート管 (m) |  | 取・導水管 | 1982 | 0 | 40
| 導水 | 鉛管 (m) |  | 取・導水管 | 1982 | 0 | 40
| 導水 | ポリエチレン管 （高密度、熱融着継手を有する） （m） |  | 取・導水管 | 1982 | 0 | 40
| 導水 | ポリエチレン管 （上記以外・不明なものを含む） （m） |  | 取・導水管 | 1982 | 0 | 40
| 導水 | ステンレス管 耐震型継手を有する (m) |  | 取・導水管 | 1982 | 0 | 40
| 導水 | ステンレス管 (上記以外・不明なものを含む） (m) |  | 取・導水管 | 1982 | 0 | 40
| 導水 | その他 （管種が不明のものを含む） (m) |  | 取・導水管 | 1982 | 0 | 40
| 導水 | 鋳鉄管 （ダクタイル鋳鉄管は含まない） (m) |  | 取・導水管 | 1983 | 0 | 40
| 導水 | ダクタイル鋳鉄管 耐震型継手を有する (m) |  | 取・導水管 | 1983 | 0 | 40
| 導水 | ダクタイル鋳鉄管 Ｋ形継手等を有するもののうち良い地盤に布設されている (m) |  | 取・導水管 | 1983 | 0 | 40
| 導水 | ダクタイル鋳鉄管 (上記以外・不明なものを含む） (m) |  | 取・導水管 | 1983 | 0 | 40
| 導水 | 鋼管 （溶接継手を有する） （m） |  | 取・導水管 | 1983 | 0 | 40
| 導水 | 鋼管 （上記以外・不明なものを含む） (m) |  | 取・導水管 | 1983 | 0 | 40
| 導水 | 石綿セメント管 (m) |  | 取・導水管 | 1983 | 0 | 40
| 導水 | 硬質塩化ビニル管 （ＲＲロング継手等を有する） (m) |  | 取・導水管 | 1983 | 0 | 40
| 導水 | 硬質塩化ビニル管 （ＲＲ継手等を有する） (m) |  | 取・導水管 | 1983 | 0 | 40
| 導水 | 硬質塩化ビニル管 （上記以外・不明なものを含む） (m) |  | 取・導水管 | 1983 | 0 | 40
| 導水 | コンクリート管 (m) |  | 取・導水管 | 1983 | 0 | 40
| 導水 | 鉛管 (m) |  | 取・導水管 | 1983 | 0 | 40
| 導水 | ポリエチレン管 （高密度、熱融着継手を有する） （m） |  | 取・導水管 | 1983 | 0 | 40
| 導水 | ポリエチレン管 （上記以外・不明なものを含む） （m） |  | 取・導水管 | 1983 | 0 | 40
| 導水 | ステンレス管 耐震型継手を有する (m) |  | 取・導水管 | 1983 | 0 | 40
| 導水 | ステンレス管 (上記以外・不明なものを含む） (m) |  | 取・導水管 | 1983 | 0 | 40
| 導水 | その他 （管種が不明のものを含む） (m) |  | 取・導水管 | 1983 | 0 | 40
| 導水 | 鋳鉄管 （ダクタイル鋳鉄管は含まない） (m) |  | 取・導水管 | 1984 | 0 | 40
| 導水 | ダクタイル鋳鉄管 耐震型継手を有する (m) |  | 取・導水管 | 1984 | 0 | 40
| 導水 | ダクタイル鋳鉄管 Ｋ形継手等を有するもののうち良い地盤に布設されている (m) |  | 取・導水管 | 1984 | 0 | 40
| 導水 | ダクタイル鋳鉄管 (上記以外・不明なものを含む） (m) |  | 取・導水管 | 1984 | 0 | 40
| 導水 | 鋼管 （溶接継手を有する） （m） |  | 取・導水管 | 1984 | 0 | 40
| 導水 | 鋼管 （上記以外・不明なものを含む） (m) |  | 取・導水管 | 1984 | 0 | 40
| 導水 | 石綿セメント管 (m) |  | 取・導水管 | 1984 | 0 | 40
| 導水 | 硬質塩化ビニル管 （ＲＲロング継手等を有する） (m) |  | 取・導水管 | 1984 | 0 | 40
| 導水 | 硬質塩化ビニル管 （ＲＲ継手等を有する） (m) |  | 取・導水管 | 1984 | 0 | 40
| 導水 | 硬質塩化ビニル管 （上記以外・不明なものを含む） (m) |  | 取・導水管 | 1984 | 0 | 40
| 導水 | コンクリート管 (m) |  | 取・導水管 | 1984 | 0 | 40
| 導水 | 鉛管 (m) |  | 取・導水管 | 1984 | 0 | 40
| 導水 | ポリエチレン管 （高密度、熱融着継手を有する） （m） |  | 取・導水管 | 1984 | 0 | 40
| 導水 | ポリエチレン管 （上記以外・不明なものを含む） （m） |  | 取・導水管 | 1984 | 0 | 40
| 導水 | ステンレス管 耐震型継手を有する (m) |  | 取・導水管 | 1984 | 0 | 40
| 導水 | ステンレス管 (上記以外・不明なものを含む） (m) |  | 取・導水管 | 1984 | 0 | 40
| 導水 | その他 （管種が不明のものを含む） (m) |  | 取・導水管 | 1984 | 0 | 40
| 導水 | 鋳鉄管 （ダクタイル鋳鉄管は含まない） (m) |  | 取・導水管 | 1985 | 0 | 40
| 導水 | ダクタイル鋳鉄管 耐震型継手を有する (m) |  | 取・導水管 | 1985 | 0 | 40
| 導水 | ダクタイル鋳鉄管 Ｋ形継手等を有するもののうち良い地盤に布設されている (m) |  | 取・導水管 | 1985 | 0 | 40
| 導水 | ダクタイル鋳鉄管 (上記以外・不明なものを含む） (m) |  | 取・導水管 | 1985 | 0 | 40
| 導水 | 鋼管 （溶接継手を有する） （m） |  | 取・導水管 | 1985 | 0 | 40
| 導水 | 鋼管 （上記以外・不明なものを含む） (m) |  | 取・導水管 | 1985 | 0 | 40
| 導水 | 石綿セメント管 (m) |  | 取・導水管 | 1985 | 0 | 40
| 導水 | 硬質塩化ビニル管 （ＲＲロング継手等を有する） (m) |  | 取・導水管 | 1985 | 0 | 40
| 導水 | 硬質塩化ビニル管 （ＲＲ継手等を有する） (m) |  | 取・導水管 | 1985 | 0 | 40
| 導水 | 硬質塩化ビニル管 （上記以外・不明なものを含む） (m) |  | 取・導水管 | 1985 | 0 | 40
| 導水 | コンクリート管 (m) |  | 取・導水管 | 1985 | 0 | 40
| 導水 | 鉛管 (m) |  | 取・導水管 | 1985 | 0 | 40
| 導水 | ポリエチレン管 （高密度、熱融着継手を有する） （m） |  | 取・導水管 | 1985 | 0 | 40
| 導水 | ポリエチレン管 （上記以外・不明なものを含む） （m） |  | 取・導水管 | 1985 | 0 | 40
| 導水 | ステンレス管 耐震型継手を有する (m) |  | 取・導水管 | 1985 | 0 | 40
| 導水 | ステンレス管 (上記以外・不明なものを含む） (m) |  | 取・導水管 | 1985 | 0 | 40
| 導水 | その他 （管種が不明のものを含む） (m) |  | 取・導水管 | 1985 | 0 | 40
| 導水 | 鋳鉄管 （ダクタイル鋳鉄管は含まない） (m) |  | 取・導水管 | 1986 | 0 | 40
| 導水 | ダクタイル鋳鉄管 耐震型継手を有する (m) |  | 取・導水管 | 1986 | 0 | 40
| 導水 | ダクタイル鋳鉄管 Ｋ形継手等を有するもののうち良い地盤に布設されている (m) |  | 取・導水管 | 1986 | 0 | 40
| 導水 | ダクタイル鋳鉄管 (上記以外・不明なものを含む） (m) |  | 取・導水管 | 1986 | 0 | 40
| 導水 | 鋼管 （溶接継手を有する） （m） |  | 取・導水管 | 1986 | 0 | 40
| 導水 | 鋼管 （上記以外・不明なものを含む） (m) |  | 取・導水管 | 1986 | 0 | 40
| 導水 | 石綿セメント管 (m) |  | 取・導水管 | 1986 | 0 | 40
| 導水 | 硬質塩化ビニル管 （ＲＲロング継手等を有する） (m) |  | 取・導水管 | 1986 | 0 | 40
| 導水 | 硬質塩化ビニル管 （ＲＲ継手等を有する） (m) |  | 取・導水管 | 1986 | 0 | 40
| 導水 | 硬質塩化ビニル管 （上記以外・不明なものを含む） (m) |  | 取・導水管 | 1986 | 0 | 40
| 導水 | コンクリート管 (m) |  | 取・導水管 | 1986 | 0 | 40
| 導水 | 鉛管 (m) |  | 取・導水管 | 1986 | 0 | 40
| 導水 | ポリエチレン管 （高密度、熱融着継手を有する） （m） |  | 取・導水管 | 1986 | 0 | 40
| 導水 | ポリエチレン管 （上記以外・不明なものを含む） （m） |  | 取・導水管 | 1986 | 0 | 40
| 導水 | ステンレス管 耐震型継手を有する (m) |  | 取・導水管 | 1986 | 0 | 40
| 導水 | ステンレス管 (上記以外・不明なものを含む） (m) |  | 取・導水管 | 1986 | 0 | 40
| 導水 | その他 （管種が不明のものを含む） (m) |  | 取・導水管 | 1986 | 0 | 40
| 導水 | 鋳鉄管 （ダクタイル鋳鉄管は含まない） (m) |  | 取・導水管 | 1987 | 0 | 40
| 導水 | ダクタイル鋳鉄管 耐震型継手を有する (m) |  | 取・導水管 | 1987 | 0 | 40
| 導水 | ダクタイル鋳鉄管 Ｋ形継手等を有するもののうち良い地盤に布設されている (m) |  | 取・導水管 | 1987 | 0 | 40
| 導水 | ダクタイル鋳鉄管 (上記以外・不明なものを含む） (m) |  | 取・導水管 | 1987 | 0 | 40
| 導水 | 鋼管 （溶接継手を有する） （m） |  | 取・導水管 | 1987 | 0 | 40
| 導水 | 鋼管 （上記以外・不明なものを含む） (m) |  | 取・導水管 | 1987 | 0 | 40
| 導水 | 石綿セメント管 (m) |  | 取・導水管 | 1987 | 0 | 40
| 導水 | 硬質塩化ビニル管 （ＲＲロング継手等を有する） (m) |  | 取・導水管 | 1987 | 0 | 40
| 導水 | 硬質塩化ビニル管 （ＲＲ継手等を有する） (m) |  | 取・導水管 | 1987 | 0 | 40
| 導水 | 硬質塩化ビニル管 （上記以外・不明なものを含む） (m) |  | 取・導水管 | 1987 | 0 | 40
| 導水 | コンクリート管 (m) |  | 取・導水管 | 1987 | 0 | 40
| 導水 | 鉛管 (m) |  | 取・導水管 | 1987 | 0 | 40
| 導水 | ポリエチレン管 （高密度、熱融着継手を有する） （m） |  | 取・導水管 | 1987 | 0 | 40
| 導水 | ポリエチレン管 （上記以外・不明なものを含む） （m） |  | 取・導水管 | 1987 | 0 | 40
| 導水 | ステンレス管 耐震型継手を有する (m) |  | 取・導水管 | 1987 | 0 | 40
| 導水 | ステンレス管 (上記以外・不明なものを含む） (m) |  | 取・導水管 | 1987 | 0 | 40
| 導水 | その他 （管種が不明のものを含む） (m) |  | 取・導水管 | 1987 | 0 | 40
| 導水 | 鋳鉄管 （ダクタイル鋳鉄管は含まない） (m) |  | 取・導水管 | 1988 | 0 | 40
| 導水 | ダクタイル鋳鉄管 耐震型継手を有する (m) |  | 取・導水管 | 1988 | 0 | 40
| 導水 | ダクタイル鋳鉄管 Ｋ形継手等を有するもののうち良い地盤に布設されている (m) |  | 取・導水管 | 1988 | 0 | 40
| 導水 | ダクタイル鋳鉄管 (上記以外・不明なものを含む） (m) |  | 取・導水管 | 1988 | 0 | 40
| 導水 | 鋼管 （溶接継手を有する） （m） |  | 取・導水管 | 1988 | 0 | 40
| 導水 | 鋼管 （上記以外・不明なものを含む） (m) |  | 取・導水管 | 1988 | 0 | 40
| 導水 | 石綿セメント管 (m) |  | 取・導水管 | 1988 | 0 | 40
| 導水 | 硬質塩化ビニル管 （ＲＲロング継手等を有する） (m) |  | 取・導水管 | 1988 | 0 | 40
| 導水 | 硬質塩化ビニル管 （ＲＲ継手等を有する） (m) |  | 取・導水管 | 1988 | 0 | 40
| 導水 | 硬質塩化ビニル管 （上記以外・不明なものを含む） (m) |  | 取・導水管 | 1988 | 0 | 40
| 導水 | コンクリート管 (m) |  | 取・導水管 | 1988 | 0 | 40
| 導水 | 鉛管 (m) |  | 取・導水管 | 1988 | 0 | 40
| 導水 | ポリエチレン管 （高密度、熱融着継手を有する） （m） |  | 取・導水管 | 1988 | 0 | 40
| 導水 | ポリエチレン管 （上記以外・不明なものを含む） （m） |  | 取・導水管 | 1988 | 0 | 40
| 導水 | ステンレス管 耐震型継手を有する (m) |  | 取・導水管 | 1988 | 0 | 40
| 導水 | ステンレス管 (上記以外・不明なものを含む） (m) |  | 取・導水管 | 1988 | 0 | 40
| 導水 | その他 （管種が不明のものを含む） (m) |  | 取・導水管 | 1988 | 0 | 40
| 導水 | 鋳鉄管 （ダクタイル鋳鉄管は含まない） (m) |  | 取・導水管 | 1989 | 0 | 40
| 導水 | ダクタイル鋳鉄管 耐震型継手を有する (m) |  | 取・導水管 | 1989 | 0 | 40
| 導水 | ダクタイル鋳鉄管 Ｋ形継手等を有するもののうち良い地盤に布設されている (m) |  | 取・導水管 | 1989 | 0 | 40
| 導水 | ダクタイル鋳鉄管 (上記以外・不明なものを含む） (m) |  | 取・導水管 | 1989 | 0 | 40
| 導水 | 鋼管 （溶接継手を有する） （m） |  | 取・導水管 | 1989 | 0 | 40
| 導水 | 鋼管 （上記以外・不明なものを含む） (m) |  | 取・導水管 | 1989 | 0 | 40
| 導水 | 石綿セメント管 (m) |  | 取・導水管 | 1989 | 0 | 40
| 導水 | 硬質塩化ビニル管 （ＲＲロング継手等を有する） (m) |  | 取・導水管 | 1989 | 0 | 40
| 導水 | 硬質塩化ビニル管 （ＲＲ継手等を有する） (m) |  | 取・導水管 | 1989 | 0 | 40
| 導水 | 硬質塩化ビニル管 （上記以外・不明なものを含む） (m) |  | 取・導水管 | 1989 | 0 | 40
| 導水 | コンクリート管 (m) |  | 取・導水管 | 1989 | 0 | 40
| 導水 | 鉛管 (m) |  | 取・導水管 | 1989 | 0 | 40
| 導水 | ポリエチレン管 （高密度、熱融着継手を有する） （m） |  | 取・導水管 | 1989 | 0 | 40
| 導水 | ポリエチレン管 （上記以外・不明なものを含む） （m） |  | 取・導水管 | 1989 | 0 | 40
| 導水 | ステンレス管 耐震型継手を有する (m) |  | 取・導水管 | 1989 | 0 | 40
| 導水 | ステンレス管 (上記以外・不明なものを含む） (m) |  | 取・導水管 | 1989 | 0 | 40
| 導水 | その他 （管種が不明のものを含む） (m) |  | 取・導水管 | 1989 | 0 | 40
| 導水 | 鋳鉄管 （ダクタイル鋳鉄管は含まない） (m) |  | 取・導水管 | 1990 | 0 | 40
| 導水 | ダクタイル鋳鉄管 耐震型継手を有する (m) |  | 取・導水管 | 1990 | 0 | 40
| 導水 | ダクタイル鋳鉄管 Ｋ形継手等を有するもののうち良い地盤に布設されている (m) |  | 取・導水管 | 1990 | 0 | 40
| 導水 | ダクタイル鋳鉄管 (上記以外・不明なものを含む） (m) |  | 取・導水管 | 1990 | 0 | 40
| 導水 | 鋼管 （溶接継手を有する） （m） |  | 取・導水管 | 1990 | 0 | 40
| 導水 | 鋼管 （上記以外・不明なものを含む） (m) |  | 取・導水管 | 1990 | 0 | 40
| 導水 | 石綿セメント管 (m) |  | 取・導水管 | 1990 | 0 | 40
| 導水 | 硬質塩化ビニル管 （ＲＲロング継手等を有する） (m) |  | 取・導水管 | 1990 | 0 | 40
| 導水 | 硬質塩化ビニル管 （ＲＲ継手等を有する） (m) |  | 取・導水管 | 1990 | 0 | 40
| 導水 | 硬質塩化ビニル管 （上記以外・不明なものを含む） (m) |  | 取・導水管 | 1990 | 0 | 40
| 導水 | コンクリート管 (m) |  | 取・導水管 | 1990 | 0 | 40
| 導水 | 鉛管 (m) |  | 取・導水管 | 1990 | 0 | 40
| 導水 | ポリエチレン管 （高密度、熱融着継手を有する） （m） |  | 取・導水管 | 1990 | 0 | 40
| 導水 | ポリエチレン管 （上記以外・不明なものを含む） （m） |  | 取・導水管 | 1990 | 0 | 40
| 導水 | ステンレス管 耐震型継手を有する (m) |  | 取・導水管 | 1990 | 0 | 40
| 導水 | ステンレス管 (上記以外・不明なものを含む） (m) |  | 取・導水管 | 1990 | 0 | 40
| 導水 | その他 （管種が不明のものを含む） (m) |  | 取・導水管 | 1990 | 0 | 40
| 導水 | 鋳鉄管 （ダクタイル鋳鉄管は含まない） (m) |  | 取・導水管 | 1991 | 0 | 40
| 導水 | ダクタイル鋳鉄管 耐震型継手を有する (m) |  | 取・導水管 | 1991 | 0 | 40
| 導水 | ダクタイル鋳鉄管 Ｋ形継手等を有するもののうち良い地盤に布設されている (m) |  | 取・導水管 | 1991 | 0 | 40
| 導水 | ダクタイル鋳鉄管 (上記以外・不明なものを含む） (m) |  | 取・導水管 | 1991 | 0 | 40
| 導水 | 鋼管 （溶接継手を有する） （m） |  | 取・導水管 | 1991 | 0 | 40
| 導水 | 鋼管 （上記以外・不明なものを含む） (m) |  | 取・導水管 | 1991 | 0 | 40
| 導水 | 石綿セメント管 (m) |  | 取・導水管 | 1991 | 0 | 40
| 導水 | 硬質塩化ビニル管 （ＲＲロング継手等を有する） (m) |  | 取・導水管 | 1991 | 0 | 40
| 導水 | 硬質塩化ビニル管 （ＲＲ継手等を有する） (m) |  | 取・導水管 | 1991 | 0 | 40
| 導水 | 硬質塩化ビニル管 （上記以外・不明なものを含む） (m) |  | 取・導水管 | 1991 | 0 | 40
| 導水 | コンクリート管 (m) |  | 取・導水管 | 1991 | 0 | 40
| 導水 | 鉛管 (m) |  | 取・導水管 | 1991 | 0 | 40
| 導水 | ポリエチレン管 （高密度、熱融着継手を有する） （m） |  | 取・導水管 | 1991 | 0 | 40
| 導水 | ポリエチレン管 （上記以外・不明なものを含む） （m） |  | 取・導水管 | 1991 | 0 | 40
| 導水 | ステンレス管 耐震型継手を有する (m) |  | 取・導水管 | 1991 | 0 | 40
| 導水 | ステンレス管 (上記以外・不明なものを含む） (m) |  | 取・導水管 | 1991 | 0 | 40
| 導水 | その他 （管種が不明のものを含む） (m) |  | 取・導水管 | 1991 | 0 | 40
| 導水 | 鋳鉄管 （ダクタイル鋳鉄管は含まない） (m) |  | 取・導水管 | 1992 | 0 | 40
| 導水 | ダクタイル鋳鉄管 耐震型継手を有する (m) |  | 取・導水管 | 1992 | 0 | 40
| 導水 | ダクタイル鋳鉄管 Ｋ形継手等を有するもののうち良い地盤に布設されている (m) |  | 取・導水管 | 1992 | 0 | 40
| 導水 | ダクタイル鋳鉄管 (上記以外・不明なものを含む） (m) |  | 取・導水管 | 1992 | 0 | 40
| 導水 | 鋼管 （溶接継手を有する） （m） |  | 取・導水管 | 1992 | 0 | 40
| 導水 | 鋼管 （上記以外・不明なものを含む） (m) |  | 取・導水管 | 1992 | 0 | 40
| 導水 | 石綿セメント管 (m) |  | 取・導水管 | 1992 | 0 | 40
| 導水 | 硬質塩化ビニル管 （ＲＲロング継手等を有する） (m) |  | 取・導水管 | 1992 | 0 | 40
| 導水 | 硬質塩化ビニル管 （ＲＲ継手等を有する） (m) |  | 取・導水管 | 1992 | 0 | 40
| 導水 | 硬質塩化ビニル管 （上記以外・不明なものを含む） (m) |  | 取・導水管 | 1992 | 0 | 40
| 導水 | コンクリート管 (m) |  | 取・導水管 | 1992 | 0 | 40
| 導水 | 鉛管 (m) |  | 取・導水管 | 1992 | 0 | 40
| 導水 | ポリエチレン管 （高密度、熱融着継手を有する） （m） |  | 取・導水管 | 1992 | 0 | 40
| 導水 | ポリエチレン管 （上記以外・不明なものを含む） （m） |  | 取・導水管 | 1992 | 0 | 40
| 導水 | ステンレス管 耐震型継手を有する (m) |  | 取・導水管 | 1992 | 0 | 40
| 導水 | ステンレス管 (上記以外・不明なものを含む） (m) |  | 取・導水管 | 1992 | 0 | 40
| 導水 | その他 （管種が不明のものを含む） (m) |  | 取・導水管 | 1992 | 0 | 40
| 導水 | 鋳鉄管 （ダクタイル鋳鉄管は含まない） (m) |  | 取・導水管 | 1993 | 0 | 40
| 導水 | ダクタイル鋳鉄管 耐震型継手を有する (m) |  | 取・導水管 | 1993 | 0 | 40
| 導水 | ダクタイル鋳鉄管 Ｋ形継手等を有するもののうち良い地盤に布設されている (m) |  | 取・導水管 | 1993 | 0 | 40
| 導水 | ダクタイル鋳鉄管 (上記以外・不明なものを含む） (m) |  | 取・導水管 | 1993 | 0 | 40
| 導水 | 鋼管 （溶接継手を有する） （m） |  | 取・導水管 | 1993 | 0 | 40
| 導水 | 鋼管 （上記以外・不明なものを含む） (m) |  | 取・導水管 | 1993 | 0 | 40
| 導水 | 石綿セメント管 (m) |  | 取・導水管 | 1993 | 0 | 40
| 導水 | 硬質塩化ビニル管 （ＲＲロング継手等を有する） (m) |  | 取・導水管 | 1993 | 0 | 40
| 導水 | 硬質塩化ビニル管 （ＲＲ継手等を有する） (m) |  | 取・導水管 | 1993 | 0 | 40
| 導水 | 硬質塩化ビニル管 （上記以外・不明なものを含む） (m) |  | 取・導水管 | 1993 | 0 | 40
| 導水 | コンクリート管 (m) |  | 取・導水管 | 1993 | 0 | 40
| 導水 | 鉛管 (m) |  | 取・導水管 | 1993 | 0 | 40
| 導水 | ポリエチレン管 （高密度、熱融着継手を有する） （m） |  | 取・導水管 | 1993 | 0 | 40
| 導水 | ポリエチレン管 （上記以外・不明なものを含む） （m） |  | 取・導水管 | 1993 | 0 | 40
| 導水 | ステンレス管 耐震型継手を有する (m) |  | 取・導水管 | 1993 | 0 | 40
| 導水 | ステンレス管 (上記以外・不明なものを含む） (m) |  | 取・導水管 | 1993 | 0 | 40
| 導水 | その他 （管種が不明のものを含む） (m) |  | 取・導水管 | 1993 | 0 | 40
| 導水 | 鋳鉄管 （ダクタイル鋳鉄管は含まない） (m) |  | 取・導水管 | 1994 | 0 | 40
| 導水 | ダクタイル鋳鉄管 耐震型継手を有する (m) |  | 取・導水管 | 1994 | 0 | 40
| 導水 | ダクタイル鋳鉄管 Ｋ形継手等を有するもののうち良い地盤に布設されている (m) |  | 取・導水管 | 1994 | 0 | 40
| 導水 | ダクタイル鋳鉄管 (上記以外・不明なものを含む） (m) |  | 取・導水管 | 1994 | 0 | 40
| 導水 | 鋼管 （溶接継手を有する） （m） |  | 取・導水管 | 1994 | 0 | 40
| 導水 | 鋼管 （上記以外・不明なものを含む） (m) |  | 取・導水管 | 1994 | 0 | 40
| 導水 | 石綿セメント管 (m) |  | 取・導水管 | 1994 | 0 | 40
| 導水 | 硬質塩化ビニル管 （ＲＲロング継手等を有する） (m) |  | 取・導水管 | 1994 | 0 | 40
| 導水 | 硬質塩化ビニル管 （ＲＲ継手等を有する） (m) |  | 取・導水管 | 1994 | 0 | 40
| 導水 | 硬質塩化ビニル管 （上記以外・不明なものを含む） (m) |  | 取・導水管 | 1994 | 0 | 40
| 導水 | コンクリート管 (m) |  | 取・導水管 | 1994 | 0 | 40
| 導水 | 鉛管 (m) |  | 取・導水管 | 1994 | 0 | 40
| 導水 | ポリエチレン管 （高密度、熱融着継手を有する） （m） |  | 取・導水管 | 1994 | 0 | 40
| 導水 | ポリエチレン管 （上記以外・不明なものを含む） （m） |  | 取・導水管 | 1994 | 0 | 40
| 導水 | ステンレス管 耐震型継手を有する (m) |  | 取・導水管 | 1994 | 0 | 40
| 導水 | ステンレス管 (上記以外・不明なものを含む） (m) |  | 取・導水管 | 1994 | 0 | 40
| 導水 | その他 （管種が不明のものを含む） (m) |  | 取・導水管 | 1994 | 0 | 40
| 導水 | 鋳鉄管 （ダクタイル鋳鉄管は含まない） (m) |  | 取・導水管 | 1995 | 0 | 40
| 導水 | ダクタイル鋳鉄管 耐震型継手を有する (m) |  | 取・導水管 | 1995 | 0 | 40
| 導水 | ダクタイル鋳鉄管 Ｋ形継手等を有するもののうち良い地盤に布設されている (m) |  | 取・導水管 | 1995 | 0 | 40
| 導水 | ダクタイル鋳鉄管 (上記以外・不明なものを含む） (m) |  | 取・導水管 | 1995 | 0 | 40
| 導水 | 鋼管 （溶接継手を有する） （m） |  | 取・導水管 | 1995 | 0 | 40
| 導水 | 鋼管 （上記以外・不明なものを含む） (m) |  | 取・導水管 | 1995 | 0 | 40
| 導水 | 石綿セメント管 (m) |  | 取・導水管 | 1995 | 0 | 40
| 導水 | 硬質塩化ビニル管 （ＲＲロング継手等を有する） (m) |  | 取・導水管 | 1995 | 0 | 40
| 導水 | 硬質塩化ビニル管 （ＲＲ継手等を有する） (m) |  | 取・導水管 | 1995 | 0 | 40
| 導水 | 硬質塩化ビニル管 （上記以外・不明なものを含む） (m) |  | 取・導水管 | 1995 | 0 | 40
| 導水 | コンクリート管 (m) |  | 取・導水管 | 1995 | 0 | 40
| 導水 | 鉛管 (m) |  | 取・導水管 | 1995 | 0 | 40
| 導水 | ポリエチレン管 （高密度、熱融着継手を有する） （m） |  | 取・導水管 | 1995 | 0 | 40
| 導水 | ポリエチレン管 （上記以外・不明なものを含む） （m） |  | 取・導水管 | 1995 | 0 | 40
| 導水 | ステンレス管 耐震型継手を有する (m) |  | 取・導水管 | 1995 | 0 | 40
| 導水 | ステンレス管 (上記以外・不明なものを含む） (m) |  | 取・導水管 | 1995 | 0 | 40
| 導水 | その他 （管種が不明のものを含む） (m) |  | 取・導水管 | 1995 | 0 | 40
| 導水 | 鋳鉄管 （ダクタイル鋳鉄管は含まない） (m) |  | 取・導水管 | 1996 | 0 | 40
| 導水 | ダクタイル鋳鉄管 耐震型継手を有する (m) |  | 取・導水管 | 1996 | 0 | 40
| 導水 | ダクタイル鋳鉄管 Ｋ形継手等を有するもののうち良い地盤に布設されている (m) |  | 取・導水管 | 1996 | 0 | 40
| 導水 | ダクタイル鋳鉄管 (上記以外・不明なものを含む） (m) |  | 取・導水管 | 1996 | 0 | 40
| 導水 | 鋼管 （溶接継手を有する） （m） |  | 取・導水管 | 1996 | 0 | 40
| 導水 | 鋼管 （上記以外・不明なものを含む） (m) |  | 取・導水管 | 1996 | 0 | 40
| 導水 | 石綿セメント管 (m) |  | 取・導水管 | 1996 | 0 | 40
| 導水 | 硬質塩化ビニル管 （ＲＲロング継手等を有する） (m) |  | 取・導水管 | 1996 | 0 | 40
| 導水 | 硬質塩化ビニル管 （ＲＲ継手等を有する） (m) |  | 取・導水管 | 1996 | 0 | 40
| 導水 | 硬質塩化ビニル管 （上記以外・不明なものを含む） (m) |  | 取・導水管 | 1996 | 0 | 40
| 導水 | コンクリート管 (m) |  | 取・導水管 | 1996 | 0 | 40
| 導水 | 鉛管 (m) |  | 取・導水管 | 1996 | 0 | 40
| 導水 | ポリエチレン管 （高密度、熱融着継手を有する） （m） |  | 取・導水管 | 1996 | 0 | 40
| 導水 | ポリエチレン管 （上記以外・不明なものを含む） （m） |  | 取・導水管 | 1996 | 0 | 40
| 導水 | ステンレス管 耐震型継手を有する (m) |  | 取・導水管 | 1996 | 0 | 40
| 導水 | ステンレス管 (上記以外・不明なものを含む） (m) |  | 取・導水管 | 1996 | 0 | 40
| 導水 | その他 （管種が不明のものを含む） (m) |  | 取・導水管 | 1996 | 0 | 40
| 導水 | 鋳鉄管 （ダクタイル鋳鉄管は含まない） (m) |  | 取・導水管 | 1997 | 0 | 40
| 導水 | ダクタイル鋳鉄管 耐震型継手を有する (m) |  | 取・導水管 | 1997 | 0 | 40
| 導水 | ダクタイル鋳鉄管 Ｋ形継手等を有するもののうち良い地盤に布設されている (m) |  | 取・導水管 | 1997 | 0 | 40
| 導水 | ダクタイル鋳鉄管 (上記以外・不明なものを含む） (m) |  | 取・導水管 | 1997 | 0 | 40
| 導水 | 鋼管 （溶接継手を有する） （m） |  | 取・導水管 | 1997 | 0 | 40
| 導水 | 鋼管 （上記以外・不明なものを含む） (m) |  | 取・導水管 | 1997 | 0 | 40
| 導水 | 石綿セメント管 (m) |  | 取・導水管 | 1997 | 0 | 40
| 導水 | 硬質塩化ビニル管 （ＲＲロング継手等を有する） (m) |  | 取・導水管 | 1997 | 0 | 40
| 導水 | 硬質塩化ビニル管 （ＲＲ継手等を有する） (m) |  | 取・導水管 | 1997 | 0 | 40
| 導水 | 硬質塩化ビニル管 （上記以外・不明なものを含む） (m) |  | 取・導水管 | 1997 | 0 | 40
| 導水 | コンクリート管 (m) |  | 取・導水管 | 1997 | 0 | 40
| 導水 | 鉛管 (m) |  | 取・導水管 | 1997 | 0 | 40
| 導水 | ポリエチレン管 （高密度、熱融着継手を有する） （m） |  | 取・導水管 | 1997 | 0 | 40
| 導水 | ポリエチレン管 （上記以外・不明なものを含む） （m） |  | 取・導水管 | 1997 | 0 | 40
| 導水 | ステンレス管 耐震型継手を有する (m) |  | 取・導水管 | 1997 | 0 | 40
| 導水 | ステンレス管 (上記以外・不明なものを含む） (m) |  | 取・導水管 | 1997 | 0 | 40
| 導水 | その他 （管種が不明のものを含む） (m) |  | 取・導水管 | 1997 | 0 | 40
| 導水 | 鋳鉄管 （ダクタイル鋳鉄管は含まない） (m) |  | 取・導水管 | 1998 | 0 | 40
| 導水 | ダクタイル鋳鉄管 耐震型継手を有する (m) |  | 取・導水管 | 1998 | 0 | 40
| 導水 | ダクタイル鋳鉄管 Ｋ形継手等を有するもののうち良い地盤に布設されている (m) |  | 取・導水管 | 1998 | 0 | 40
| 導水 | ダクタイル鋳鉄管 (上記以外・不明なものを含む） (m) |  | 取・導水管 | 1998 | 0 | 40
| 導水 | 鋼管 （溶接継手を有する） （m） |  | 取・導水管 | 1998 | 0 | 40
| 導水 | 鋼管 （上記以外・不明なものを含む） (m) |  | 取・導水管 | 1998 | 0 | 40
| 導水 | 石綿セメント管 (m) |  | 取・導水管 | 1998 | 0 | 40
| 導水 | 硬質塩化ビニル管 （ＲＲロング継手等を有する） (m) |  | 取・導水管 | 1998 | 0 | 40
| 導水 | 硬質塩化ビニル管 （ＲＲ継手等を有する） (m) |  | 取・導水管 | 1998 | 0 | 40
| 導水 | 硬質塩化ビニル管 （上記以外・不明なものを含む） (m) |  | 取・導水管 | 1998 | 0 | 40
| 導水 | コンクリート管 (m) |  | 取・導水管 | 1998 | 0 | 40
| 導水 | 鉛管 (m) |  | 取・導水管 | 1998 | 0 | 40
| 導水 | ポリエチレン管 （高密度、熱融着継手を有する） （m） |  | 取・導水管 | 1998 | 0 | 40
| 導水 | ポリエチレン管 （上記以外・不明なものを含む） （m） |  | 取・導水管 | 1998 | 0 | 40
| 導水 | ステンレス管 耐震型継手を有する (m) |  | 取・導水管 | 1998 | 0 | 40
| 導水 | ステンレス管 (上記以外・不明なものを含む） (m) |  | 取・導水管 | 1998 | 0 | 40
| 導水 | その他 （管種が不明のものを含む） (m) |  | 取・導水管 | 1998 | 0 | 40
| 導水 | 鋳鉄管 （ダクタイル鋳鉄管は含まない） (m) |  | 取・導水管 | 1999 | 0 | 40
| 導水 | ダクタイル鋳鉄管 耐震型継手を有する (m) |  | 取・導水管 | 1999 | 0 | 40
| 導水 | ダクタイル鋳鉄管 Ｋ形継手等を有するもののうち良い地盤に布設されている (m) |  | 取・導水管 | 1999 | 0 | 40
| 導水 | ダクタイル鋳鉄管 (上記以外・不明なものを含む） (m) |  | 取・導水管 | 1999 | 0 | 40
| 導水 | 鋼管 （溶接継手を有する） （m） |  | 取・導水管 | 1999 | 0 | 40
| 導水 | 鋼管 （上記以外・不明なものを含む） (m) |  | 取・導水管 | 1999 | 0 | 40
| 導水 | 石綿セメント管 (m) |  | 取・導水管 | 1999 | 0 | 40
| 導水 | 硬質塩化ビニル管 （ＲＲロング継手等を有する） (m) |  | 取・導水管 | 1999 | 0 | 40
| 導水 | 硬質塩化ビニル管 （ＲＲ継手等を有する） (m) |  | 取・導水管 | 1999 | 0 | 40
| 導水 | 硬質塩化ビニル管 （上記以外・不明なものを含む） (m) |  | 取・導水管 | 1999 | 0 | 40
| 導水 | コンクリート管 (m) |  | 取・導水管 | 1999 | 0 | 40
| 導水 | 鉛管 (m) |  | 取・導水管 | 1999 | 0 | 40
| 導水 | ポリエチレン管 （高密度、熱融着継手を有する） （m） |  | 取・導水管 | 1999 | 0 | 40
| 導水 | ポリエチレン管 （上記以外・不明なものを含む） （m） |  | 取・導水管 | 1999 | 0 | 40
| 導水 | ステンレス管 耐震型継手を有する (m) |  | 取・導水管 | 1999 | 0 | 40
| 導水 | ステンレス管 (上記以外・不明なものを含む） (m) |  | 取・導水管 | 1999 | 0 | 40
| 導水 | その他 （管種が不明のものを含む） (m) |  | 取・導水管 | 1999 | 0 | 40
| 導水 | 鋳鉄管 （ダクタイル鋳鉄管は含まない） (m) |  | 取・導水管 | 2000 | 0 | 40
| 導水 | ダクタイル鋳鉄管 耐震型継手を有する (m) |  | 取・導水管 | 2000 | 0 | 40
| 導水 | ダクタイル鋳鉄管 Ｋ形継手等を有するもののうち良い地盤に布設されている (m) |  | 取・導水管 | 2000 | 0 | 40
| 導水 | ダクタイル鋳鉄管 (上記以外・不明なものを含む） (m) |  | 取・導水管 | 2000 | 0 | 40
| 導水 | 鋼管 （溶接継手を有する） （m） |  | 取・導水管 | 2000 | 0 | 40
| 導水 | 鋼管 （上記以外・不明なものを含む） (m) |  | 取・導水管 | 2000 | 0 | 40
| 導水 | 石綿セメント管 (m) |  | 取・導水管 | 2000 | 0 | 40
| 導水 | 硬質塩化ビニル管 （ＲＲロング継手等を有する） (m) |  | 取・導水管 | 2000 | 0 | 40
| 導水 | 硬質塩化ビニル管 （ＲＲ継手等を有する） (m) |  | 取・導水管 | 2000 | 0 | 40
| 導水 | 硬質塩化ビニル管 （上記以外・不明なものを含む） (m) |  | 取・導水管 | 2000 | 0 | 40
| 導水 | コンクリート管 (m) |  | 取・導水管 | 2000 | 0 | 40
| 導水 | 鉛管 (m) |  | 取・導水管 | 2000 | 0 | 40
| 導水 | ポリエチレン管 （高密度、熱融着継手を有する） （m） |  | 取・導水管 | 2000 | 0 | 40
| 導水 | ポリエチレン管 （上記以外・不明なものを含む） （m） |  | 取・導水管 | 2000 | 0 | 40
| 導水 | ステンレス管 耐震型継手を有する (m) |  | 取・導水管 | 2000 | 0 | 40
| 導水 | ステンレス管 (上記以外・不明なものを含む） (m) |  | 取・導水管 | 2000 | 0 | 40
| 導水 | その他 （管種が不明のものを含む） (m) |  | 取・導水管 | 2000 | 0 | 40
| 導水 | 鋳鉄管 （ダクタイル鋳鉄管は含まない） (m) |  | 取・導水管 | 2001 | 0 | 40
| 導水 | ダクタイル鋳鉄管 耐震型継手を有する (m) |  | 取・導水管 | 2001 | 0 | 40
| 導水 | ダクタイル鋳鉄管 Ｋ形継手等を有するもののうち良い地盤に布設されている (m) |  | 取・導水管 | 2001 | 0 | 40
| 導水 | ダクタイル鋳鉄管 (上記以外・不明なものを含む） (m) |  | 取・導水管 | 2001 | 0 | 40
| 導水 | 鋼管 （溶接継手を有する） （m） |  | 取・導水管 | 2001 | 0 | 40
| 導水 | 鋼管 （上記以外・不明なものを含む） (m) |  | 取・導水管 | 2001 | 0 | 40
| 導水 | 石綿セメント管 (m) |  | 取・導水管 | 2001 | 0 | 40
| 導水 | 硬質塩化ビニル管 （ＲＲロング継手等を有する） (m) |  | 取・導水管 | 2001 | 0 | 40
| 導水 | 硬質塩化ビニル管 （ＲＲ継手等を有する） (m) |  | 取・導水管 | 2001 | 0 | 40
| 導水 | 硬質塩化ビニル管 （上記以外・不明なものを含む） (m) |  | 取・導水管 | 2001 | 0 | 40
| 導水 | コンクリート管 (m) |  | 取・導水管 | 2001 | 0 | 40
| 導水 | 鉛管 (m) |  | 取・導水管 | 2001 | 0 | 40
| 導水 | ポリエチレン管 （高密度、熱融着継手を有する） （m） |  | 取・導水管 | 2001 | 0 | 40
| 導水 | ポリエチレン管 （上記以外・不明なものを含む） （m） |  | 取・導水管 | 2001 | 0 | 40
| 導水 | ステンレス管 耐震型継手を有する (m) |  | 取・導水管 | 2001 | 0 | 40
| 導水 | ステンレス管 (上記以外・不明なものを含む） (m) |  | 取・導水管 | 2001 | 0 | 40
| 導水 | その他 （管種が不明のものを含む） (m) |  | 取・導水管 | 2001 | 0 | 40
| 導水 | 鋳鉄管 （ダクタイル鋳鉄管は含まない） (m) |  | 取・導水管 | 2002 | 0 | 40
| 導水 | ダクタイル鋳鉄管 耐震型継手を有する (m) |  | 取・導水管 | 2002 | 0 | 40
| 導水 | ダクタイル鋳鉄管 Ｋ形継手等を有するもののうち良い地盤に布設されている (m) |  | 取・導水管 | 2002 | 0 | 40
| 導水 | ダクタイル鋳鉄管 (上記以外・不明なものを含む） (m) |  | 取・導水管 | 2002 | 0 | 40
| 導水 | 鋼管 （溶接継手を有する） （m） |  | 取・導水管 | 2002 | 0 | 40
| 導水 | 鋼管 （上記以外・不明なものを含む） (m) |  | 取・導水管 | 2002 | 0 | 40
| 導水 | 石綿セメント管 (m) |  | 取・導水管 | 2002 | 0 | 40
| 導水 | 硬質塩化ビニル管 （ＲＲロング継手等を有する） (m) |  | 取・導水管 | 2002 | 0 | 40
| 導水 | 硬質塩化ビニル管 （ＲＲ継手等を有する） (m) |  | 取・導水管 | 2002 | 0 | 40
| 導水 | 硬質塩化ビニル管 （上記以外・不明なものを含む） (m) |  | 取・導水管 | 2002 | 0 | 40
| 導水 | コンクリート管 (m) |  | 取・導水管 | 2002 | 0 | 40
| 導水 | 鉛管 (m) |  | 取・導水管 | 2002 | 0 | 40
| 導水 | ポリエチレン管 （高密度、熱融着継手を有する） （m） |  | 取・導水管 | 2002 | 0 | 40
| 導水 | ポリエチレン管 （上記以外・不明なものを含む） （m） |  | 取・導水管 | 2002 | 0 | 40
| 導水 | ステンレス管 耐震型継手を有する (m) |  | 取・導水管 | 2002 | 0 | 40
| 導水 | ステンレス管 (上記以外・不明なものを含む） (m) |  | 取・導水管 | 2002 | 0 | 40
| 導水 | その他 （管種が不明のものを含む） (m) |  | 取・導水管 | 2002 | 0 | 40
| 導水 | 鋳鉄管 （ダクタイル鋳鉄管は含まない） (m) |  | 取・導水管 | 2003 | 0 | 40
| 導水 | ダクタイル鋳鉄管 耐震型継手を有する (m) |  | 取・導水管 | 2003 | 0 | 40
| 導水 | ダクタイル鋳鉄管 Ｋ形継手等を有するもののうち良い地盤に布設されている (m) |  | 取・導水管 | 2003 | 0 | 40
| 導水 | ダクタイル鋳鉄管 (上記以外・不明なものを含む） (m) |  | 取・導水管 | 2003 | 0 | 40
| 導水 | 鋼管 （溶接継手を有する） （m） |  | 取・導水管 | 2003 | 0 | 40
| 導水 | 鋼管 （上記以外・不明なものを含む） (m) |  | 取・導水管 | 2003 | 0 | 40
| 導水 | 石綿セメント管 (m) |  | 取・導水管 | 2003 | 0 | 40
| 導水 | 硬質塩化ビニル管 （ＲＲロング継手等を有する） (m) |  | 取・導水管 | 2003 | 0 | 40
| 導水 | 硬質塩化ビニル管 （ＲＲ継手等を有する） (m) |  | 取・導水管 | 2003 | 0 | 40
| 導水 | 硬質塩化ビニル管 （上記以外・不明なものを含む） (m) |  | 取・導水管 | 2003 | 0 | 40
| 導水 | コンクリート管 (m) |  | 取・導水管 | 2003 | 0 | 40
| 導水 | 鉛管 (m) |  | 取・導水管 | 2003 | 0 | 40
| 導水 | ポリエチレン管 （高密度、熱融着継手を有する） （m） |  | 取・導水管 | 2003 | 0 | 40
| 導水 | ポリエチレン管 （上記以外・不明なものを含む） （m） |  | 取・導水管 | 2003 | 0 | 40
| 導水 | ステンレス管 耐震型継手を有する (m) |  | 取・導水管 | 2003 | 0 | 40
| 導水 | ステンレス管 (上記以外・不明なものを含む） (m) |  | 取・導水管 | 2003 | 0 | 40
| 導水 | その他 （管種が不明のものを含む） (m) |  | 取・導水管 | 2003 | 0 | 40
| 導水 | 鋳鉄管 （ダクタイル鋳鉄管は含まない） (m) |  | 取・導水管 | 2004 | 0 | 40
| 導水 | ダクタイル鋳鉄管 耐震型継手を有する (m) |  | 取・導水管 | 2004 | 0 | 40
| 導水 | ダクタイル鋳鉄管 Ｋ形継手等を有するもののうち良い地盤に布設されている (m) |  | 取・導水管 | 2004 | 0 | 40
| 導水 | ダクタイル鋳鉄管 (上記以外・不明なものを含む） (m) |  | 取・導水管 | 2004 | 0 | 40
| 導水 | 鋼管 （溶接継手を有する） （m） |  | 取・導水管 | 2004 | 0 | 40
| 導水 | 鋼管 （上記以外・不明なものを含む） (m) |  | 取・導水管 | 2004 | 0 | 40
| 導水 | 石綿セメント管 (m) |  | 取・導水管 | 2004 | 0 | 40
| 導水 | 硬質塩化ビニル管 （ＲＲロング継手等を有する） (m) |  | 取・導水管 | 2004 | 0 | 40
| 導水 | 硬質塩化ビニル管 （ＲＲ継手等を有する） (m) |  | 取・導水管 | 2004 | 0 | 40
| 導水 | 硬質塩化ビニル管 （上記以外・不明なものを含む） (m) |  | 取・導水管 | 2004 | 0 | 40
| 導水 | コンクリート管 (m) |  | 取・導水管 | 2004 | 0 | 40
| 導水 | 鉛管 (m) |  | 取・導水管 | 2004 | 0 | 40
| 導水 | ポリエチレン管 （高密度、熱融着継手を有する） （m） |  | 取・導水管 | 2004 | 0 | 40
| 導水 | ポリエチレン管 （上記以外・不明なものを含む） （m） |  | 取・導水管 | 2004 | 0 | 40
| 導水 | ステンレス管 耐震型継手を有する (m) |  | 取・導水管 | 2004 | 0 | 40
| 導水 | ステンレス管 (上記以外・不明なものを含む） (m) |  | 取・導水管 | 2004 | 0 | 40
| 導水 | その他 （管種が不明のものを含む） (m) |  | 取・導水管 | 2004 | 0 | 40
| 導水 | 鋳鉄管 （ダクタイル鋳鉄管は含まない） (m) |  | 取・導水管 | 2005 | 0 | 40
| 導水 | ダクタイル鋳鉄管 耐震型継手を有する (m) |  | 取・導水管 | 2005 | 0 | 40
| 導水 | ダクタイル鋳鉄管 Ｋ形継手等を有するもののうち良い地盤に布設されている (m) |  | 取・導水管 | 2005 | 0 | 40
| 導水 | ダクタイル鋳鉄管 (上記以外・不明なものを含む） (m) |  | 取・導水管 | 2005 | 0 | 40
| 導水 | 鋼管 （溶接継手を有する） （m） |  | 取・導水管 | 2005 | 0 | 40
| 導水 | 鋼管 （上記以外・不明なものを含む） (m) |  | 取・導水管 | 2005 | 0 | 40
| 導水 | 石綿セメント管 (m) |  | 取・導水管 | 2005 | 0 | 40
| 導水 | 硬質塩化ビニル管 （ＲＲロング継手等を有する） (m) |  | 取・導水管 | 2005 | 0 | 40
| 導水 | 硬質塩化ビニル管 （ＲＲ継手等を有する） (m) |  | 取・導水管 | 2005 | 0 | 40
| 導水 | 硬質塩化ビニル管 （上記以外・不明なものを含む） (m) |  | 取・導水管 | 2005 | 0 | 40
| 導水 | コンクリート管 (m) |  | 取・導水管 | 2005 | 0 | 40
| 導水 | 鉛管 (m) |  | 取・導水管 | 2005 | 0 | 40
| 導水 | ポリエチレン管 （高密度、熱融着継手を有する） （m） |  | 取・導水管 | 2005 | 0 | 40
| 導水 | ポリエチレン管 （上記以外・不明なものを含む） （m） |  | 取・導水管 | 2005 | 0 | 40
| 導水 | ステンレス管 耐震型継手を有する (m) |  | 取・導水管 | 2005 | 0 | 40
| 導水 | ステンレス管 (上記以外・不明なものを含む） (m) |  | 取・導水管 | 2005 | 0 | 40
| 導水 | その他 （管種が不明のものを含む） (m) |  | 取・導水管 | 2005 | 0 | 40
| 導水 | 鋳鉄管 （ダクタイル鋳鉄管は含まない） (m) |  | 取・導水管 | 2006 | 0 | 40
| 導水 | ダクタイル鋳鉄管 耐震型継手を有する (m) |  | 取・導水管 | 2006 | 0 | 40
| 導水 | ダクタイル鋳鉄管 Ｋ形継手等を有するもののうち良い地盤に布設されている (m) |  | 取・導水管 | 2006 | 0 | 40
| 導水 | ダクタイル鋳鉄管 (上記以外・不明なものを含む） (m) |  | 取・導水管 | 2006 | 0 | 40
| 導水 | 鋼管 （溶接継手を有する） （m） |  | 取・導水管 | 2006 | 0 | 40
| 導水 | 鋼管 （上記以外・不明なものを含む） (m) |  | 取・導水管 | 2006 | 0 | 40
| 導水 | 石綿セメント管 (m) |  | 取・導水管 | 2006 | 0 | 40
| 導水 | 硬質塩化ビニル管 （ＲＲロング継手等を有する） (m) |  | 取・導水管 | 2006 | 0 | 40
| 導水 | 硬質塩化ビニル管 （ＲＲ継手等を有する） (m) |  | 取・導水管 | 2006 | 0 | 40
| 導水 | 硬質塩化ビニル管 （上記以外・不明なものを含む） (m) |  | 取・導水管 | 2006 | 0 | 40
| 導水 | コンクリート管 (m) |  | 取・導水管 | 2006 | 0 | 40
| 導水 | 鉛管 (m) |  | 取・導水管 | 2006 | 0 | 40
| 導水 | ポリエチレン管 （高密度、熱融着継手を有する） （m） |  | 取・導水管 | 2006 | 0 | 40
| 導水 | ポリエチレン管 （上記以外・不明なものを含む） （m） |  | 取・導水管 | 2006 | 0 | 40
| 導水 | ステンレス管 耐震型継手を有する (m) |  | 取・導水管 | 2006 | 0 | 40
| 導水 | ステンレス管 (上記以外・不明なものを含む） (m) |  | 取・導水管 | 2006 | 0 | 40
| 導水 | その他 （管種が不明のものを含む） (m) |  | 取・導水管 | 2006 | 0 | 40
| 導水 | 鋳鉄管 （ダクタイル鋳鉄管は含まない） (m) |  | 取・導水管 | 2007 | 0 | 40
| 導水 | ダクタイル鋳鉄管 耐震型継手を有する (m) |  | 取・導水管 | 2007 | 0 | 40
| 導水 | ダクタイル鋳鉄管 Ｋ形継手等を有するもののうち良い地盤に布設されている (m) |  | 取・導水管 | 2007 | 0 | 40
| 導水 | ダクタイル鋳鉄管 (上記以外・不明なものを含む） (m) |  | 取・導水管 | 2007 | 0 | 40
| 導水 | 鋼管 （溶接継手を有する） （m） |  | 取・導水管 | 2007 | 0 | 40
| 導水 | 鋼管 （上記以外・不明なものを含む） (m) |  | 取・導水管 | 2007 | 0 | 40
| 導水 | 石綿セメント管 (m) |  | 取・導水管 | 2007 | 0 | 40
| 導水 | 硬質塩化ビニル管 （ＲＲロング継手等を有する） (m) |  | 取・導水管 | 2007 | 0 | 40
| 導水 | 硬質塩化ビニル管 （ＲＲ継手等を有する） (m) |  | 取・導水管 | 2007 | 0 | 40
| 導水 | 硬質塩化ビニル管 （上記以外・不明なものを含む） (m) |  | 取・導水管 | 2007 | 0 | 40
| 導水 | コンクリート管 (m) |  | 取・導水管 | 2007 | 0 | 40
| 導水 | 鉛管 (m) |  | 取・導水管 | 2007 | 0 | 40
| 導水 | ポリエチレン管 （高密度、熱融着継手を有する） （m） |  | 取・導水管 | 2007 | 0 | 40
| 導水 | ポリエチレン管 （上記以外・不明なものを含む） （m） |  | 取・導水管 | 2007 | 0 | 40
| 導水 | ステンレス管 耐震型継手を有する (m) |  | 取・導水管 | 2007 | 0 | 40
| 導水 | ステンレス管 (上記以外・不明なものを含む） (m) |  | 取・導水管 | 2007 | 0 | 40
| 導水 | その他 （管種が不明のものを含む） (m) |  | 取・導水管 | 2007 | 0 | 40
| 導水 | 鋳鉄管 （ダクタイル鋳鉄管は含まない） (m) |  | 取・導水管 | 2008 | 0 | 40
| 導水 | ダクタイル鋳鉄管 耐震型継手を有する (m) |  | 取・導水管 | 2008 | 0 | 40
| 導水 | ダクタイル鋳鉄管 Ｋ形継手等を有するもののうち良い地盤に布設されている (m) |  | 取・導水管 | 2008 | 0 | 40
| 導水 | ダクタイル鋳鉄管 (上記以外・不明なものを含む） (m) |  | 取・導水管 | 2008 | 0 | 40
| 導水 | 鋼管 （溶接継手を有する） （m） |  | 取・導水管 | 2008 | 0 | 40
| 導水 | 鋼管 （上記以外・不明なものを含む） (m) |  | 取・導水管 | 2008 | 0 | 40
| 導水 | 石綿セメント管 (m) |  | 取・導水管 | 2008 | 0 | 40
| 導水 | 硬質塩化ビニル管 （ＲＲロング継手等を有する） (m) |  | 取・導水管 | 2008 | 0 | 40
| 導水 | 硬質塩化ビニル管 （ＲＲ継手等を有する） (m) |  | 取・導水管 | 2008 | 0 | 40
| 導水 | 硬質塩化ビニル管 （上記以外・不明なものを含む） (m) |  | 取・導水管 | 2008 | 0 | 40
| 導水 | コンクリート管 (m) |  | 取・導水管 | 2008 | 0 | 40
| 導水 | 鉛管 (m) |  | 取・導水管 | 2008 | 0 | 40
| 導水 | ポリエチレン管 （高密度、熱融着継手を有する） （m） |  | 取・導水管 | 2008 | 0 | 40
| 導水 | ポリエチレン管 （上記以外・不明なものを含む） （m） |  | 取・導水管 | 2008 | 0 | 40
| 導水 | ステンレス管 耐震型継手を有する (m) |  | 取・導水管 | 2008 | 0 | 40
| 導水 | ステンレス管 (上記以外・不明なものを含む） (m) |  | 取・導水管 | 2008 | 0 | 40
| 導水 | その他 （管種が不明のものを含む） (m) |  | 取・導水管 | 2008 | 0 | 40
| 導水 | 鋳鉄管 （ダクタイル鋳鉄管は含まない） (m) |  | 取・導水管 | 2009 | 0 | 40
| 導水 | ダクタイル鋳鉄管 耐震型継手を有する (m) |  | 取・導水管 | 2009 | 0 | 40
| 導水 | ダクタイル鋳鉄管 Ｋ形継手等を有するもののうち良い地盤に布設されている (m) |  | 取・導水管 | 2009 | 0 | 40
| 導水 | ダクタイル鋳鉄管 (上記以外・不明なものを含む） (m) |  | 取・導水管 | 2009 | 0 | 40
| 導水 | 鋼管 （溶接継手を有する） （m） |  | 取・導水管 | 2009 | 0 | 40
| 導水 | 鋼管 （上記以外・不明なものを含む） (m) |  | 取・導水管 | 2009 | 0 | 40
| 導水 | 石綿セメント管 (m) |  | 取・導水管 | 2009 | 0 | 40
| 導水 | 硬質塩化ビニル管 （ＲＲロング継手等を有する） (m) |  | 取・導水管 | 2009 | 0 | 40
| 導水 | 硬質塩化ビニル管 （ＲＲ継手等を有する） (m) |  | 取・導水管 | 2009 | 0 | 40
| 導水 | 硬質塩化ビニル管 （上記以外・不明なものを含む） (m) |  | 取・導水管 | 2009 | 0 | 40
| 導水 | コンクリート管 (m) |  | 取・導水管 | 2009 | 0 | 40
| 導水 | 鉛管 (m) |  | 取・導水管 | 2009 | 0 | 40
| 導水 | ポリエチレン管 （高密度、熱融着継手を有する） （m） |  | 取・導水管 | 2009 | 0 | 40
| 導水 | ポリエチレン管 （上記以外・不明なものを含む） （m） |  | 取・導水管 | 2009 | 0 | 40
| 導水 | ステンレス管 耐震型継手を有する (m) |  | 取・導水管 | 2009 | 0 | 40
| 導水 | ステンレス管 (上記以外・不明なものを含む） (m) |  | 取・導水管 | 2009 | 0 | 40
| 導水 | その他 （管種が不明のものを含む） (m) |  | 取・導水管 | 2009 | 0 | 40
| 導水 | 鋳鉄管 （ダクタイル鋳鉄管は含まない） (m) |  | 取・導水管 | 2010 | 0 | 40
| 導水 | ダクタイル鋳鉄管 耐震型継手を有する (m) |  | 取・導水管 | 2010 | 0 | 40
| 導水 | ダクタイル鋳鉄管 Ｋ形継手等を有するもののうち良い地盤に布設されている (m) |  | 取・導水管 | 2010 | 0 | 40
| 導水 | ダクタイル鋳鉄管 (上記以外・不明なものを含む） (m) |  | 取・導水管 | 2010 | 0 | 40
| 導水 | 鋼管 （溶接継手を有する） （m） |  | 取・導水管 | 2010 | 0 | 40
| 導水 | 鋼管 （上記以外・不明なものを含む） (m) |  | 取・導水管 | 2010 | 0 | 40
| 導水 | 石綿セメント管 (m) |  | 取・導水管 | 2010 | 0 | 40
| 導水 | 硬質塩化ビニル管 （ＲＲロング継手等を有する） (m) |  | 取・導水管 | 2010 | 0 | 40
| 導水 | 硬質塩化ビニル管 （ＲＲ継手等を有する） (m) |  | 取・導水管 | 2010 | 0 | 40
| 導水 | 硬質塩化ビニル管 （上記以外・不明なものを含む） (m) |  | 取・導水管 | 2010 | 0 | 40
| 導水 | コンクリート管 (m) |  | 取・導水管 | 2010 | 0 | 40
| 導水 | 鉛管 (m) |  | 取・導水管 | 2010 | 0 | 40
| 導水 | ポリエチレン管 （高密度、熱融着継手を有する） （m） |  | 取・導水管 | 2010 | 0 | 40
| 導水 | ポリエチレン管 （上記以外・不明なものを含む） （m） |  | 取・導水管 | 2010 | 0 | 40
| 導水 | ステンレス管 耐震型継手を有する (m) |  | 取・導水管 | 2010 | 0 | 40
| 導水 | ステンレス管 (上記以外・不明なものを含む） (m) |  | 取・導水管 | 2010 | 0 | 40
| 導水 | その他 （管種が不明のものを含む） (m) |  | 取・導水管 | 2010 | 0 | 40
| 導水 | 鋳鉄管 （ダクタイル鋳鉄管は含まない） (m) |  | 取・導水管 | 2011 | 0 | 40
| 導水 | ダクタイル鋳鉄管 耐震型継手を有する (m) |  | 取・導水管 | 2011 | 0 | 40
| 導水 | ダクタイル鋳鉄管 Ｋ形継手等を有するもののうち良い地盤に布設されている (m) |  | 取・導水管 | 2011 | 0 | 40
| 導水 | ダクタイル鋳鉄管 (上記以外・不明なものを含む） (m) |  | 取・導水管 | 2011 | 0 | 40
| 導水 | 鋼管 （溶接継手を有する） （m） |  | 取・導水管 | 2011 | 0 | 40
| 導水 | 鋼管 （上記以外・不明なものを含む） (m) |  | 取・導水管 | 2011 | 0 | 40
| 導水 | 石綿セメント管 (m) |  | 取・導水管 | 2011 | 0 | 40
| 導水 | 硬質塩化ビニル管 （ＲＲロング継手等を有する） (m) |  | 取・導水管 | 2011 | 0 | 40
| 導水 | 硬質塩化ビニル管 （ＲＲ継手等を有する） (m) |  | 取・導水管 | 2011 | 0 | 40
| 導水 | 硬質塩化ビニル管 （上記以外・不明なものを含む） (m) |  | 取・導水管 | 2011 | 0 | 40
| 導水 | コンクリート管 (m) |  | 取・導水管 | 2011 | 0 | 40
| 導水 | 鉛管 (m) |  | 取・導水管 | 2011 | 0 | 40
| 導水 | ポリエチレン管 （高密度、熱融着継手を有する） （m） |  | 取・導水管 | 2011 | 0 | 40
| 導水 | ポリエチレン管 （上記以外・不明なものを含む） （m） |  | 取・導水管 | 2011 | 0 | 40
| 導水 | ステンレス管 耐震型継手を有する (m) |  | 取・導水管 | 2011 | 0 | 40
| 導水 | ステンレス管 (上記以外・不明なものを含む） (m) |  | 取・導水管 | 2011 | 0 | 40
| 導水 | その他 （管種が不明のものを含む） (m) |  | 取・導水管 | 2011 | 0 | 40
| 導水 | 鋳鉄管 （ダクタイル鋳鉄管は含まない） (m) |  | 取・導水管 | 2012 | 0 | 40
| 導水 | ダクタイル鋳鉄管 耐震型継手を有する (m) |  | 取・導水管 | 2012 | 0 | 40
| 導水 | ダクタイル鋳鉄管 Ｋ形継手等を有するもののうち良い地盤に布設されている (m) |  | 取・導水管 | 2012 | 0 | 40
| 導水 | ダクタイル鋳鉄管 (上記以外・不明なものを含む） (m) |  | 取・導水管 | 2012 | 0 | 40
| 導水 | 鋼管 （溶接継手を有する） （m） |  | 取・導水管 | 2012 | 0 | 40
| 導水 | 鋼管 （上記以外・不明なものを含む） (m) |  | 取・導水管 | 2012 | 0 | 40
| 導水 | 石綿セメント管 (m) |  | 取・導水管 | 2012 | 0 | 40
| 導水 | 硬質塩化ビニル管 （ＲＲロング継手等を有する） (m) |  | 取・導水管 | 2012 | 0 | 40
| 導水 | 硬質塩化ビニル管 （ＲＲ継手等を有する） (m) |  | 取・導水管 | 2012 | 0 | 40
| 導水 | 硬質塩化ビニル管 （上記以外・不明なものを含む） (m) |  | 取・導水管 | 2012 | 0 | 40
| 導水 | コンクリート管 (m) |  | 取・導水管 | 2012 | 0 | 40
| 導水 | 鉛管 (m) |  | 取・導水管 | 2012 | 0 | 40
| 導水 | ポリエチレン管 （高密度、熱融着継手を有する） （m） |  | 取・導水管 | 2012 | 0 | 40
| 導水 | ポリエチレン管 （上記以外・不明なものを含む） （m） |  | 取・導水管 | 2012 | 0 | 40
| 導水 | ステンレス管 耐震型継手を有する (m) |  | 取・導水管 | 2012 | 0 | 40
| 導水 | ステンレス管 (上記以外・不明なものを含む） (m) |  | 取・導水管 | 2012 | 0 | 40
| 導水 | その他 （管種が不明のものを含む） (m) |  | 取・導水管 | 2012 | 0 | 40
| 導水 | 鋳鉄管 （ダクタイル鋳鉄管は含まない） (m) |  | 取・導水管 | 2013 | 0 | 40
| 導水 | ダクタイル鋳鉄管 耐震型継手を有する (m) |  | 取・導水管 | 2013 | 0 | 40
| 導水 | ダクタイル鋳鉄管 Ｋ形継手等を有するもののうち良い地盤に布設されている (m) |  | 取・導水管 | 2013 | 0 | 40
| 導水 | ダクタイル鋳鉄管 (上記以外・不明なものを含む） (m) |  | 取・導水管 | 2013 | 0 | 40
| 導水 | 鋼管 （溶接継手を有する） （m） |  | 取・導水管 | 2013 | 0 | 40
| 導水 | 鋼管 （上記以外・不明なものを含む） (m) |  | 取・導水管 | 2013 | 0 | 40
| 導水 | 石綿セメント管 (m) |  | 取・導水管 | 2013 | 0 | 40
| 導水 | 硬質塩化ビニル管 （ＲＲロング継手等を有する） (m) |  | 取・導水管 | 2013 | 0 | 40
| 導水 | 硬質塩化ビニル管 （ＲＲ継手等を有する） (m) |  | 取・導水管 | 2013 | 0 | 40
| 導水 | 硬質塩化ビニル管 （上記以外・不明なものを含む） (m) |  | 取・導水管 | 2013 | 0 | 40
| 導水 | コンクリート管 (m) |  | 取・導水管 | 2013 | 0 | 40
| 導水 | 鉛管 (m) |  | 取・導水管 | 2013 | 0 | 40
| 導水 | ポリエチレン管 （高密度、熱融着継手を有する） （m） |  | 取・導水管 | 2013 | 0 | 40
| 導水 | ポリエチレン管 （上記以外・不明なものを含む） （m） |  | 取・導水管 | 2013 | 0 | 40
| 導水 | ステンレス管 耐震型継手を有する (m) |  | 取・導水管 | 2013 | 0 | 40
| 導水 | ステンレス管 (上記以外・不明なものを含む） (m) |  | 取・導水管 | 2013 | 0 | 40
| 導水 | その他 （管種が不明のものを含む） (m) |  | 取・導水管 | 2013 | 0 | 40
| 導水 | 鋳鉄管 （ダクタイル鋳鉄管は含まない） (m) |  | 取・導水管 | 2014 | 0 | 40
| 導水 | ダクタイル鋳鉄管 耐震型継手を有する (m) |  | 取・導水管 | 2014 | 0 | 40
| 導水 | ダクタイル鋳鉄管 Ｋ形継手等を有するもののうち良い地盤に布設されている (m) |  | 取・導水管 | 2014 | 0 | 40
| 導水 | ダクタイル鋳鉄管 (上記以外・不明なものを含む） (m) |  | 取・導水管 | 2014 | 0 | 40
| 導水 | 鋼管 （溶接継手を有する） （m） |  | 取・導水管 | 2014 | 0 | 40
| 導水 | 鋼管 （上記以外・不明なものを含む） (m) |  | 取・導水管 | 2014 | 0 | 40
| 導水 | 石綿セメント管 (m) |  | 取・導水管 | 2014 | 0 | 40
| 導水 | 硬質塩化ビニル管 （ＲＲロング継手等を有する） (m) |  | 取・導水管 | 2014 | 0 | 40
| 導水 | 硬質塩化ビニル管 （ＲＲ継手等を有する） (m) |  | 取・導水管 | 2014 | 0 | 40
| 導水 | 硬質塩化ビニル管 （上記以外・不明なものを含む） (m) |  | 取・導水管 | 2014 | 0 | 40
| 導水 | コンクリート管 (m) |  | 取・導水管 | 2014 | 0 | 40
| 導水 | 鉛管 (m) |  | 取・導水管 | 2014 | 0 | 40
| 導水 | ポリエチレン管 （高密度、熱融着継手を有する） （m） |  | 取・導水管 | 2014 | 0 | 40
| 導水 | ポリエチレン管 （上記以外・不明なものを含む） （m） |  | 取・導水管 | 2014 | 0 | 40
| 導水 | ステンレス管 耐震型継手を有する (m) |  | 取・導水管 | 2014 | 0 | 40
| 導水 | ステンレス管 (上記以外・不明なものを含む） (m) |  | 取・導水管 | 2014 | 0 | 40
| 導水 | その他 （管種が不明のものを含む） (m) |  | 取・導水管 | 2014 | 0 | 40
| 導水 | 鋳鉄管 （ダクタイル鋳鉄管は含まない） (m) |  | 取・導水管 | 2015 | 0 | 40
| 導水 | ダクタイル鋳鉄管 耐震型継手を有する (m) |  | 取・導水管 | 2015 | 0 | 40
| 導水 | ダクタイル鋳鉄管 Ｋ形継手等を有するもののうち良い地盤に布設されている (m) |  | 取・導水管 | 2015 | 0 | 40
| 導水 | ダクタイル鋳鉄管 (上記以外・不明なものを含む） (m) |  | 取・導水管 | 2015 | 0 | 40
| 導水 | 鋼管 （溶接継手を有する） （m） |  | 取・導水管 | 2015 | 0 | 40
| 導水 | 鋼管 （上記以外・不明なものを含む） (m) |  | 取・導水管 | 2015 | 0 | 40
| 導水 | 石綿セメント管 (m) |  | 取・導水管 | 2015 | 0 | 40
| 導水 | 硬質塩化ビニル管 （ＲＲロング継手等を有する） (m) |  | 取・導水管 | 2015 | 0 | 40
| 導水 | 硬質塩化ビニル管 （ＲＲ継手等を有する） (m) |  | 取・導水管 | 2015 | 0 | 40
| 導水 | 硬質塩化ビニル管 （上記以外・不明なものを含む） (m) |  | 取・導水管 | 2015 | 0 | 40
| 導水 | コンクリート管 (m) |  | 取・導水管 | 2015 | 0 | 40
| 導水 | 鉛管 (m) |  | 取・導水管 | 2015 | 0 | 40
| 導水 | ポリエチレン管 （高密度、熱融着継手を有する） （m） |  | 取・導水管 | 2015 | 0 | 40
| 導水 | ポリエチレン管 （上記以外・不明なものを含む） （m） |  | 取・導水管 | 2015 | 0 | 40
| 導水 | ステンレス管 耐震型継手を有する (m) |  | 取・導水管 | 2015 | 0 | 40
| 導水 | ステンレス管 (上記以外・不明なものを含む） (m) |  | 取・導水管 | 2015 | 0 | 40
| 導水 | その他 （管種が不明のものを含む） (m) |  | 取・導水管 | 2015 | 0 | 40
| 導水 | 鋳鉄管 （ダクタイル鋳鉄管は含まない） (m) |  | 取・導水管 | 2016 | 0 | 40
| 導水 | ダクタイル鋳鉄管 耐震型継手を有する (m) |  | 取・導水管 | 2016 | 0 | 40
| 導水 | ダクタイル鋳鉄管 Ｋ形継手等を有するもののうち良い地盤に布設されている (m) |  | 取・導水管 | 2016 | 0 | 40
| 導水 | ダクタイル鋳鉄管 (上記以外・不明なものを含む） (m) |  | 取・導水管 | 2016 | 0 | 40
| 導水 | 鋼管 （溶接継手を有する） （m） |  | 取・導水管 | 2016 | 0 | 40
| 導水 | 鋼管 （上記以外・不明なものを含む） (m) |  | 取・導水管 | 2016 | 0 | 40
| 導水 | 石綿セメント管 (m) |  | 取・導水管 | 2016 | 0 | 40
| 導水 | 硬質塩化ビニル管 （ＲＲロング継手等を有する） (m) |  | 取・導水管 | 2016 | 0 | 40
| 導水 | 硬質塩化ビニル管 （ＲＲ継手等を有する） (m) |  | 取・導水管 | 2016 | 0 | 40
| 導水 | 硬質塩化ビニル管 （上記以外・不明なものを含む） (m) |  | 取・導水管 | 2016 | 0 | 40
| 導水 | コンクリート管 (m) |  | 取・導水管 | 2016 | 0 | 40
| 導水 | 鉛管 (m) |  | 取・導水管 | 2016 | 0 | 40
| 導水 | ポリエチレン管 （高密度、熱融着継手を有する） （m） |  | 取・導水管 | 2016 | 0 | 40
| 導水 | ポリエチレン管 （上記以外・不明なものを含む） （m） |  | 取・導水管 | 2016 | 0 | 40
| 導水 | ステンレス管 耐震型継手を有する (m) |  | 取・導水管 | 2016 | 0 | 40
| 導水 | ステンレス管 (上記以外・不明なものを含む） (m) |  | 取・導水管 | 2016 | 0 | 40
| 導水 | その他 （管種が不明のものを含む） (m) |  | 取・導水管 | 2016 | 0 | 40
| 導水 | 鋳鉄管 （ダクタイル鋳鉄管は含まない） (m) |  | 取・導水管 | 2017 | 0 | 40
| 導水 | ダクタイル鋳鉄管 耐震型継手を有する (m) |  | 取・導水管 | 2017 | 0 | 40
| 導水 | ダクタイル鋳鉄管 Ｋ形継手等を有するもののうち良い地盤に布設されている (m) |  | 取・導水管 | 2017 | 0 | 40
| 導水 | ダクタイル鋳鉄管 (上記以外・不明なものを含む） (m) |  | 取・導水管 | 2017 | 0 | 40
| 導水 | 鋼管 （溶接継手を有する） （m） |  | 取・導水管 | 2017 | 0 | 40
| 導水 | 鋼管 （上記以外・不明なものを含む） (m) |  | 取・導水管 | 2017 | 0 | 40
| 導水 | 石綿セメント管 (m) |  | 取・導水管 | 2017 | 0 | 40
| 導水 | 硬質塩化ビニル管 （ＲＲロング継手等を有する） (m) |  | 取・導水管 | 2017 | 0 | 40
| 導水 | 硬質塩化ビニル管 （ＲＲ継手等を有する） (m) |  | 取・導水管 | 2017 | 0 | 40
| 導水 | 硬質塩化ビニル管 （上記以外・不明なものを含む） (m) |  | 取・導水管 | 2017 | 0 | 40
| 導水 | コンクリート管 (m) |  | 取・導水管 | 2017 | 0 | 40
| 導水 | 鉛管 (m) |  | 取・導水管 | 2017 | 0 | 40
| 導水 | ポリエチレン管 （高密度、熱融着継手を有する） （m） |  | 取・導水管 | 2017 | 0 | 40
| 導水 | ポリエチレン管 （上記以外・不明なものを含む） （m） |  | 取・導水管 | 2017 | 0 | 40
| 導水 | ステンレス管 耐震型継手を有する (m) |  | 取・導水管 | 2017 | 0 | 40
| 導水 | ステンレス管 (上記以外・不明なものを含む） (m) |  | 取・導水管 | 2017 | 0 | 40
| 導水 | その他 （管種が不明のものを含む） (m) |  | 取・導水管 | 2017 | 0 | 40
| 導水 | 鋳鉄管 （ダクタイル鋳鉄管は含まない） (m) |  | 取・導水管 | 2018 | 0 | 40
| 導水 | ダクタイル鋳鉄管 耐震型継手を有する (m) |  | 取・導水管 | 2018 | 0 | 40
| 導水 | ダクタイル鋳鉄管 Ｋ形継手等を有するもののうち良い地盤に布設されている (m) |  | 取・導水管 | 2018 | 0 | 40
| 導水 | ダクタイル鋳鉄管 (上記以外・不明なものを含む） (m) |  | 取・導水管 | 2018 | 0 | 40
| 導水 | 鋼管 （溶接継手を有する） （m） |  | 取・導水管 | 2018 | 0 | 40
| 導水 | 鋼管 （上記以外・不明なものを含む） (m) |  | 取・導水管 | 2018 | 0 | 40
| 導水 | 石綿セメント管 (m) |  | 取・導水管 | 2018 | 0 | 40
| 導水 | 硬質塩化ビニル管 （ＲＲロング継手等を有する） (m) |  | 取・導水管 | 2018 | 0 | 40
| 導水 | 硬質塩化ビニル管 （ＲＲ継手等を有する） (m) |  | 取・導水管 | 2018 | 0 | 40
| 導水 | 硬質塩化ビニル管 （上記以外・不明なものを含む） (m) |  | 取・導水管 | 2018 | 0 | 40
| 導水 | コンクリート管 (m) |  | 取・導水管 | 2018 | 0 | 40
| 導水 | 鉛管 (m) |  | 取・導水管 | 2018 | 0 | 40
| 導水 | ポリエチレン管 （高密度、熱融着継手を有する） （m） |  | 取・導水管 | 2018 | 0 | 40
| 導水 | ポリエチレン管 （上記以外・不明なものを含む） （m） |  | 取・導水管 | 2018 | 0 | 40
| 導水 | ステンレス管 耐震型継手を有する (m) |  | 取・導水管 | 2018 | 0 | 40
| 導水 | ステンレス管 (上記以外・不明なものを含む） (m) |  | 取・導水管 | 2018 | 0 | 40
| 導水 | その他 （管種が不明のものを含む） (m) |  | 取・導水管 | 2018 | 0 | 40
| 導水 | 鋳鉄管 （ダクタイル鋳鉄管は含まない） (m) |  | 取・導水管 | 2019 | 0 | 40
| 導水 | ダクタイル鋳鉄管 耐震型継手を有する (m) |  | 取・導水管 | 2019 | 0 | 40
| 導水 | ダクタイル鋳鉄管 Ｋ形継手等を有するもののうち良い地盤に布設されている (m) |  | 取・導水管 | 2019 | 0 | 40
| 導水 | ダクタイル鋳鉄管 (上記以外・不明なものを含む） (m) |  | 取・導水管 | 2019 | 0 | 40
| 導水 | 鋼管 （溶接継手を有する） （m） |  | 取・導水管 | 2019 | 0 | 40
| 導水 | 鋼管 （上記以外・不明なものを含む） (m) |  | 取・導水管 | 2019 | 0 | 40
| 導水 | 石綿セメント管 (m) |  | 取・導水管 | 2019 | 0 | 40
| 導水 | 硬質塩化ビニル管 （ＲＲロング継手等を有する） (m) |  | 取・導水管 | 2019 | 0 | 40
| 導水 | 硬質塩化ビニル管 （ＲＲ継手等を有する） (m) |  | 取・導水管 | 2019 | 0 | 40
| 導水 | 硬質塩化ビニル管 （上記以外・不明なものを含む） (m) |  | 取・導水管 | 2019 | 0 | 40
| 導水 | コンクリート管 (m) |  | 取・導水管 | 2019 | 0 | 40
| 導水 | 鉛管 (m) |  | 取・導水管 | 2019 | 0 | 40
| 導水 | ポリエチレン管 （高密度、熱融着継手を有する） （m） |  | 取・導水管 | 2019 | 0 | 40
| 導水 | ポリエチレン管 （上記以外・不明なものを含む） （m） |  | 取・導水管 | 2019 | 0 | 40
| 導水 | ステンレス管 耐震型継手を有する (m) |  | 取・導水管 | 2019 | 0 | 40
| 導水 | ステンレス管 (上記以外・不明なものを含む） (m) |  | 取・導水管 | 2019 | 0 | 40
| 導水 | その他 （管種が不明のものを含む） (m) |  | 取・導水管 | 2019 | 0 | 40
| 導水 | 鋳鉄管 （ダクタイル鋳鉄管は含まない） (m) |  | 取・導水管 | 2020 | 0 | 40
| 導水 | ダクタイル鋳鉄管 耐震型継手を有する (m) |  | 取・導水管 | 2020 | 0 | 40
| 導水 | ダクタイル鋳鉄管 Ｋ形継手等を有するもののうち良い地盤に布設されている (m) |  | 取・導水管 | 2020 | 0 | 40
| 導水 | ダクタイル鋳鉄管 (上記以外・不明なものを含む） (m) |  | 取・導水管 | 2020 | 0 | 40
| 導水 | 鋼管 （溶接継手を有する） （m） |  | 取・導水管 | 2020 | 0 | 40
| 導水 | 鋼管 （上記以外・不明なものを含む） (m) |  | 取・導水管 | 2020 | 0 | 40
| 導水 | 石綿セメント管 (m) |  | 取・導水管 | 2020 | 0 | 40
| 導水 | 硬質塩化ビニル管 （ＲＲロング継手等を有する） (m) |  | 取・導水管 | 2020 | 0 | 40
| 導水 | 硬質塩化ビニル管 （ＲＲ継手等を有する） (m) |  | 取・導水管 | 2020 | 0 | 40
| 導水 | 硬質塩化ビニル管 （上記以外・不明なものを含む） (m) |  | 取・導水管 | 2020 | 0 | 40
| 導水 | コンクリート管 (m) |  | 取・導水管 | 2020 | 0 | 40
| 導水 | 鉛管 (m) |  | 取・導水管 | 2020 | 0 | 40
| 導水 | ポリエチレン管 （高密度、熱融着継手を有する） （m） |  | 取・導水管 | 2020 | 0 | 40
| 導水 | ポリエチレン管 （上記以外・不明なものを含む） （m） |  | 取・導水管 | 2020 | 0 | 40
| 導水 | ステンレス管 耐震型継手を有する (m) |  | 取・導水管 | 2020 | 0 | 40
| 導水 | ステンレス管 (上記以外・不明なものを含む） (m) |  | 取・導水管 | 2020 | 0 | 40
| 導水 | その他 （管種が不明のものを含む） (m) |  | 取・導水管 | 2020 | 0 | 40
| 送水 | 鋳鉄管 （ダクタイル鋳鉄管は含まない） (m) |  | 送水管 | 1910 | 0 | 40
| 送水 | ダクタイル鋳鉄管 耐震型継手を有する (m) |  | 送水管 | 1910 | 0 | 40
| 送水 | ダクタイル鋳鉄管 Ｋ形継手等を有するもののうち良い地盤に布設されている (m) |  | 送水管 | 1910 | 0 | 40
| 送水 | ダクタイル鋳鉄管 (上記以外・不明なものを含む） (m) |  | 送水管 | 1910 | 0 | 40
| 送水 | 鋼管 （溶接継手を有する） （m） |  | 送水管 | 1910 | 0 | 40
| 送水 | 鋼管 （上記以外・不明なものを含む） (m) |  | 送水管 | 1910 | 0 | 40
| 送水 | 石綿セメント管 (m) |  | 送水管 | 1910 | 0 | 40
| 送水 | 硬質塩化ビニル管 （ＲＲロング継手等を有する） (m) |  | 送水管 | 1910 | 0 | 40
| 送水 | 硬質塩化ビニル管 （ＲＲ継手等を有する） (m) |  | 送水管 | 1910 | 0 | 40
| 送水 | 硬質塩化ビニル管 （上記以外・不明なものを含む） (m) |  | 送水管 | 1910 | 0 | 40
| 送水 | コンクリート管 (m) |  | 送水管 | 1910 | 0 | 40
| 送水 | 鉛管 (m) |  | 送水管 | 1910 | 0 | 40
| 送水 | ポリエチレン管 （高密度、熱融着継手を有する） （m） |  | 送水管 | 1910 | 0 | 40
| 送水 | ポリエチレン管 （上記以外・不明なものを含む） （m） |  | 送水管 | 1910 | 0 | 40
| 送水 | ステンレス管 耐震型継手を有する (m) |  | 送水管 | 1910 | 0 | 40
| 送水 | ステンレス管 (上記以外・不明なものを含む） (m) |  | 送水管 | 1910 | 0 | 40
| 送水 | その他 （管種が不明のものを含む） (m) |  | 送水管 | 1910 | 0 | 40
| 送水 | 鋳鉄管 （ダクタイル鋳鉄管は含まない） (m) |  | 送水管 | 1911 | 0 | 40
| 送水 | ダクタイル鋳鉄管 耐震型継手を有する (m) |  | 送水管 | 1911 | 0 | 40
| 送水 | ダクタイル鋳鉄管 Ｋ形継手等を有するもののうち良い地盤に布設されている (m) |  | 送水管 | 1911 | 0 | 40
| 送水 | ダクタイル鋳鉄管 (上記以外・不明なものを含む） (m) |  | 送水管 | 1911 | 0 | 40
| 送水 | 鋼管 （溶接継手を有する） （m） |  | 送水管 | 1911 | 0 | 40
| 送水 | 鋼管 （上記以外・不明なものを含む） (m) |  | 送水管 | 1911 | 0 | 40
| 送水 | 石綿セメント管 (m) |  | 送水管 | 1911 | 0 | 40
| 送水 | 硬質塩化ビニル管 （ＲＲロング継手等を有する） (m) |  | 送水管 | 1911 | 0 | 40
| 送水 | 硬質塩化ビニル管 （ＲＲ継手等を有する） (m) |  | 送水管 | 1911 | 0 | 40
| 送水 | 硬質塩化ビニル管 （上記以外・不明なものを含む） (m) |  | 送水管 | 1911 | 0 | 40
| 送水 | コンクリート管 (m) |  | 送水管 | 1911 | 0 | 40
| 送水 | 鉛管 (m) |  | 送水管 | 1911 | 0 | 40
| 送水 | ポリエチレン管 （高密度、熱融着継手を有する） （m） |  | 送水管 | 1911 | 0 | 40
| 送水 | ポリエチレン管 （上記以外・不明なものを含む） （m） |  | 送水管 | 1911 | 0 | 40
| 送水 | ステンレス管 耐震型継手を有する (m) |  | 送水管 | 1911 | 0 | 40
| 送水 | ステンレス管 (上記以外・不明なものを含む） (m) |  | 送水管 | 1911 | 0 | 40
| 送水 | その他 （管種が不明のものを含む） (m) |  | 送水管 | 1911 | 0 | 40
| 送水 | 鋳鉄管 （ダクタイル鋳鉄管は含まない） (m) |  | 送水管 | 1912 | 0 | 40
| 送水 | ダクタイル鋳鉄管 耐震型継手を有する (m) |  | 送水管 | 1912 | 0 | 40
| 送水 | ダクタイル鋳鉄管 Ｋ形継手等を有するもののうち良い地盤に布設されている (m) |  | 送水管 | 1912 | 0 | 40
| 送水 | ダクタイル鋳鉄管 (上記以外・不明なものを含む） (m) |  | 送水管 | 1912 | 0 | 40
| 送水 | 鋼管 （溶接継手を有する） （m） |  | 送水管 | 1912 | 0 | 40
| 送水 | 鋼管 （上記以外・不明なものを含む） (m) |  | 送水管 | 1912 | 0 | 40
| 送水 | 石綿セメント管 (m) |  | 送水管 | 1912 | 0 | 40
| 送水 | 硬質塩化ビニル管 （ＲＲロング継手等を有する） (m) |  | 送水管 | 1912 | 0 | 40
| 送水 | 硬質塩化ビニル管 （ＲＲ継手等を有する） (m) |  | 送水管 | 1912 | 0 | 40
| 送水 | 硬質塩化ビニル管 （上記以外・不明なものを含む） (m) |  | 送水管 | 1912 | 0 | 40
| 送水 | コンクリート管 (m) |  | 送水管 | 1912 | 0 | 40
| 送水 | 鉛管 (m) |  | 送水管 | 1912 | 0 | 40
| 送水 | ポリエチレン管 （高密度、熱融着継手を有する） （m） |  | 送水管 | 1912 | 0 | 40
| 送水 | ポリエチレン管 （上記以外・不明なものを含む） （m） |  | 送水管 | 1912 | 0 | 40
| 送水 | ステンレス管 耐震型継手を有する (m) |  | 送水管 | 1912 | 0 | 40
| 送水 | ステンレス管 (上記以外・不明なものを含む） (m) |  | 送水管 | 1912 | 0 | 40
| 送水 | その他 （管種が不明のものを含む） (m) |  | 送水管 | 1912 | 0 | 40
| 送水 | 鋳鉄管 （ダクタイル鋳鉄管は含まない） (m) |  | 送水管 | 1913 | 0 | 40
| 送水 | ダクタイル鋳鉄管 耐震型継手を有する (m) |  | 送水管 | 1913 | 0 | 40
| 送水 | ダクタイル鋳鉄管 Ｋ形継手等を有するもののうち良い地盤に布設されている (m) |  | 送水管 | 1913 | 0 | 40
| 送水 | ダクタイル鋳鉄管 (上記以外・不明なものを含む） (m) |  | 送水管 | 1913 | 0 | 40
| 送水 | 鋼管 （溶接継手を有する） （m） |  | 送水管 | 1913 | 0 | 40
| 送水 | 鋼管 （上記以外・不明なものを含む） (m) |  | 送水管 | 1913 | 0 | 40
| 送水 | 石綿セメント管 (m) |  | 送水管 | 1913 | 0 | 40
| 送水 | 硬質塩化ビニル管 （ＲＲロング継手等を有する） (m) |  | 送水管 | 1913 | 0 | 40
| 送水 | 硬質塩化ビニル管 （ＲＲ継手等を有する） (m) |  | 送水管 | 1913 | 0 | 40
| 送水 | 硬質塩化ビニル管 （上記以外・不明なものを含む） (m) |  | 送水管 | 1913 | 0 | 40
| 送水 | コンクリート管 (m) |  | 送水管 | 1913 | 0 | 40
| 送水 | 鉛管 (m) |  | 送水管 | 1913 | 0 | 40
| 送水 | ポリエチレン管 （高密度、熱融着継手を有する） （m） |  | 送水管 | 1913 | 0 | 40
| 送水 | ポリエチレン管 （上記以外・不明なものを含む） （m） |  | 送水管 | 1913 | 0 | 40
| 送水 | ステンレス管 耐震型継手を有する (m) |  | 送水管 | 1913 | 0 | 40
| 送水 | ステンレス管 (上記以外・不明なものを含む） (m) |  | 送水管 | 1913 | 0 | 40
| 送水 | その他 （管種が不明のものを含む） (m) |  | 送水管 | 1913 | 0 | 40
| 送水 | 鋳鉄管 （ダクタイル鋳鉄管は含まない） (m) |  | 送水管 | 1914 | 0 | 40
| 送水 | ダクタイル鋳鉄管 耐震型継手を有する (m) |  | 送水管 | 1914 | 0 | 40
| 送水 | ダクタイル鋳鉄管 Ｋ形継手等を有するもののうち良い地盤に布設されている (m) |  | 送水管 | 1914 | 0 | 40
| 送水 | ダクタイル鋳鉄管 (上記以外・不明なものを含む） (m) |  | 送水管 | 1914 | 0 | 40
| 送水 | 鋼管 （溶接継手を有する） （m） |  | 送水管 | 1914 | 0 | 40
| 送水 | 鋼管 （上記以外・不明なものを含む） (m) |  | 送水管 | 1914 | 0 | 40
| 送水 | 石綿セメント管 (m) |  | 送水管 | 1914 | 0 | 40
| 送水 | 硬質塩化ビニル管 （ＲＲロング継手等を有する） (m) |  | 送水管 | 1914 | 0 | 40
| 送水 | 硬質塩化ビニル管 （ＲＲ継手等を有する） (m) |  | 送水管 | 1914 | 0 | 40
| 送水 | 硬質塩化ビニル管 （上記以外・不明なものを含む） (m) |  | 送水管 | 1914 | 0 | 40
| 送水 | コンクリート管 (m) |  | 送水管 | 1914 | 0 | 40
| 送水 | 鉛管 (m) |  | 送水管 | 1914 | 0 | 40
| 送水 | ポリエチレン管 （高密度、熱融着継手を有する） （m） |  | 送水管 | 1914 | 0 | 40
| 送水 | ポリエチレン管 （上記以外・不明なものを含む） （m） |  | 送水管 | 1914 | 0 | 40
| 送水 | ステンレス管 耐震型継手を有する (m) |  | 送水管 | 1914 | 0 | 40
| 送水 | ステンレス管 (上記以外・不明なものを含む） (m) |  | 送水管 | 1914 | 0 | 40
| 送水 | その他 （管種が不明のものを含む） (m) |  | 送水管 | 1914 | 0 | 40
| 送水 | 鋳鉄管 （ダクタイル鋳鉄管は含まない） (m) |  | 送水管 | 1915 | 0 | 40
| 送水 | ダクタイル鋳鉄管 耐震型継手を有する (m) |  | 送水管 | 1915 | 0 | 40
| 送水 | ダクタイル鋳鉄管 Ｋ形継手等を有するもののうち良い地盤に布設されている (m) |  | 送水管 | 1915 | 0 | 40
| 送水 | ダクタイル鋳鉄管 (上記以外・不明なものを含む） (m) |  | 送水管 | 1915 | 0 | 40
| 送水 | 鋼管 （溶接継手を有する） （m） |  | 送水管 | 1915 | 0 | 40
| 送水 | 鋼管 （上記以外・不明なものを含む） (m) |  | 送水管 | 1915 | 0 | 40
| 送水 | 石綿セメント管 (m) |  | 送水管 | 1915 | 0 | 40
| 送水 | 硬質塩化ビニル管 （ＲＲロング継手等を有する） (m) |  | 送水管 | 1915 | 0 | 40
| 送水 | 硬質塩化ビニル管 （ＲＲ継手等を有する） (m) |  | 送水管 | 1915 | 0 | 40
| 送水 | 硬質塩化ビニル管 （上記以外・不明なものを含む） (m) |  | 送水管 | 1915 | 0 | 40
| 送水 | コンクリート管 (m) |  | 送水管 | 1915 | 0 | 40
| 送水 | 鉛管 (m) |  | 送水管 | 1915 | 0 | 40
| 送水 | ポリエチレン管 （高密度、熱融着継手を有する） （m） |  | 送水管 | 1915 | 0 | 40
| 送水 | ポリエチレン管 （上記以外・不明なものを含む） （m） |  | 送水管 | 1915 | 0 | 40
| 送水 | ステンレス管 耐震型継手を有する (m) |  | 送水管 | 1915 | 0 | 40
| 送水 | ステンレス管 (上記以外・不明なものを含む） (m) |  | 送水管 | 1915 | 0 | 40
| 送水 | その他 （管種が不明のものを含む） (m) |  | 送水管 | 1915 | 0 | 40
| 送水 | 鋳鉄管 （ダクタイル鋳鉄管は含まない） (m) |  | 送水管 | 1916 | 0 | 40
| 送水 | ダクタイル鋳鉄管 耐震型継手を有する (m) |  | 送水管 | 1916 | 0 | 40
| 送水 | ダクタイル鋳鉄管 Ｋ形継手等を有するもののうち良い地盤に布設されている (m) |  | 送水管 | 1916 | 0 | 40
| 送水 | ダクタイル鋳鉄管 (上記以外・不明なものを含む） (m) |  | 送水管 | 1916 | 0 | 40
| 送水 | 鋼管 （溶接継手を有する） （m） |  | 送水管 | 1916 | 0 | 40
| 送水 | 鋼管 （上記以外・不明なものを含む） (m) |  | 送水管 | 1916 | 0 | 40
| 送水 | 石綿セメント管 (m) |  | 送水管 | 1916 | 0 | 40
| 送水 | 硬質塩化ビニル管 （ＲＲロング継手等を有する） (m) |  | 送水管 | 1916 | 0 | 40
| 送水 | 硬質塩化ビニル管 （ＲＲ継手等を有する） (m) |  | 送水管 | 1916 | 0 | 40
| 送水 | 硬質塩化ビニル管 （上記以外・不明なものを含む） (m) |  | 送水管 | 1916 | 0 | 40
| 送水 | コンクリート管 (m) |  | 送水管 | 1916 | 0 | 40
| 送水 | 鉛管 (m) |  | 送水管 | 1916 | 0 | 40
| 送水 | ポリエチレン管 （高密度、熱融着継手を有する） （m） |  | 送水管 | 1916 | 0 | 40
| 送水 | ポリエチレン管 （上記以外・不明なものを含む） （m） |  | 送水管 | 1916 | 0 | 40
| 送水 | ステンレス管 耐震型継手を有する (m) |  | 送水管 | 1916 | 0 | 40
| 送水 | ステンレス管 (上記以外・不明なものを含む） (m) |  | 送水管 | 1916 | 0 | 40
| 送水 | その他 （管種が不明のものを含む） (m) |  | 送水管 | 1916 | 0 | 40
| 送水 | 鋳鉄管 （ダクタイル鋳鉄管は含まない） (m) |  | 送水管 | 1917 | 0 | 40
| 送水 | ダクタイル鋳鉄管 耐震型継手を有する (m) |  | 送水管 | 1917 | 0 | 40
| 送水 | ダクタイル鋳鉄管 Ｋ形継手等を有するもののうち良い地盤に布設されている (m) |  | 送水管 | 1917 | 0 | 40
| 送水 | ダクタイル鋳鉄管 (上記以外・不明なものを含む） (m) |  | 送水管 | 1917 | 0 | 40
| 送水 | 鋼管 （溶接継手を有する） （m） |  | 送水管 | 1917 | 0 | 40
| 送水 | 鋼管 （上記以外・不明なものを含む） (m) |  | 送水管 | 1917 | 0 | 40
| 送水 | 石綿セメント管 (m) |  | 送水管 | 1917 | 0 | 40
| 送水 | 硬質塩化ビニル管 （ＲＲロング継手等を有する） (m) |  | 送水管 | 1917 | 0 | 40
| 送水 | 硬質塩化ビニル管 （ＲＲ継手等を有する） (m) |  | 送水管 | 1917 | 0 | 40
| 送水 | 硬質塩化ビニル管 （上記以外・不明なものを含む） (m) |  | 送水管 | 1917 | 0 | 40
| 送水 | コンクリート管 (m) |  | 送水管 | 1917 | 0 | 40
| 送水 | 鉛管 (m) |  | 送水管 | 1917 | 0 | 40
| 送水 | ポリエチレン管 （高密度、熱融着継手を有する） （m） |  | 送水管 | 1917 | 0 | 40
| 送水 | ポリエチレン管 （上記以外・不明なものを含む） （m） |  | 送水管 | 1917 | 0 | 40
| 送水 | ステンレス管 耐震型継手を有する (m) |  | 送水管 | 1917 | 0 | 40
| 送水 | ステンレス管 (上記以外・不明なものを含む） (m) |  | 送水管 | 1917 | 0 | 40
| 送水 | その他 （管種が不明のものを含む） (m) |  | 送水管 | 1917 | 0 | 40
| 送水 | 鋳鉄管 （ダクタイル鋳鉄管は含まない） (m) |  | 送水管 | 1918 | 0 | 40
| 送水 | ダクタイル鋳鉄管 耐震型継手を有する (m) |  | 送水管 | 1918 | 0 | 40
| 送水 | ダクタイル鋳鉄管 Ｋ形継手等を有するもののうち良い地盤に布設されている (m) |  | 送水管 | 1918 | 0 | 40
| 送水 | ダクタイル鋳鉄管 (上記以外・不明なものを含む） (m) |  | 送水管 | 1918 | 0 | 40
| 送水 | 鋼管 （溶接継手を有する） （m） |  | 送水管 | 1918 | 0 | 40
| 送水 | 鋼管 （上記以外・不明なものを含む） (m) |  | 送水管 | 1918 | 0 | 40
| 送水 | 石綿セメント管 (m) |  | 送水管 | 1918 | 0 | 40
| 送水 | 硬質塩化ビニル管 （ＲＲロング継手等を有する） (m) |  | 送水管 | 1918 | 0 | 40
| 送水 | 硬質塩化ビニル管 （ＲＲ継手等を有する） (m) |  | 送水管 | 1918 | 0 | 40
| 送水 | 硬質塩化ビニル管 （上記以外・不明なものを含む） (m) |  | 送水管 | 1918 | 0 | 40
| 送水 | コンクリート管 (m) |  | 送水管 | 1918 | 0 | 40
| 送水 | 鉛管 (m) |  | 送水管 | 1918 | 0 | 40
| 送水 | ポリエチレン管 （高密度、熱融着継手を有する） （m） |  | 送水管 | 1918 | 0 | 40
| 送水 | ポリエチレン管 （上記以外・不明なものを含む） （m） |  | 送水管 | 1918 | 0 | 40
| 送水 | ステンレス管 耐震型継手を有する (m) |  | 送水管 | 1918 | 0 | 40
| 送水 | ステンレス管 (上記以外・不明なものを含む） (m) |  | 送水管 | 1918 | 0 | 40
| 送水 | その他 （管種が不明のものを含む） (m) |  | 送水管 | 1918 | 0 | 40
| 送水 | 鋳鉄管 （ダクタイル鋳鉄管は含まない） (m) |  | 送水管 | 1919 | 0 | 40
| 送水 | ダクタイル鋳鉄管 耐震型継手を有する (m) |  | 送水管 | 1919 | 0 | 40
| 送水 | ダクタイル鋳鉄管 Ｋ形継手等を有するもののうち良い地盤に布設されている (m) |  | 送水管 | 1919 | 0 | 40
| 送水 | ダクタイル鋳鉄管 (上記以外・不明なものを含む） (m) |  | 送水管 | 1919 | 0 | 40
| 送水 | 鋼管 （溶接継手を有する） （m） |  | 送水管 | 1919 | 0 | 40
| 送水 | 鋼管 （上記以外・不明なものを含む） (m) |  | 送水管 | 1919 | 0 | 40
| 送水 | 石綿セメント管 (m) |  | 送水管 | 1919 | 0 | 40
| 送水 | 硬質塩化ビニル管 （ＲＲロング継手等を有する） (m) |  | 送水管 | 1919 | 0 | 40
| 送水 | 硬質塩化ビニル管 （ＲＲ継手等を有する） (m) |  | 送水管 | 1919 | 0 | 40
| 送水 | 硬質塩化ビニル管 （上記以外・不明なものを含む） (m) |  | 送水管 | 1919 | 0 | 40
| 送水 | コンクリート管 (m) |  | 送水管 | 1919 | 0 | 40
| 送水 | 鉛管 (m) |  | 送水管 | 1919 | 0 | 40
| 送水 | ポリエチレン管 （高密度、熱融着継手を有する） （m） |  | 送水管 | 1919 | 0 | 40
| 送水 | ポリエチレン管 （上記以外・不明なものを含む） （m） |  | 送水管 | 1919 | 0 | 40
| 送水 | ステンレス管 耐震型継手を有する (m) |  | 送水管 | 1919 | 0 | 40
| 送水 | ステンレス管 (上記以外・不明なものを含む） (m) |  | 送水管 | 1919 | 0 | 40
| 送水 | その他 （管種が不明のものを含む） (m) |  | 送水管 | 1919 | 0 | 40
| 送水 | 鋳鉄管 （ダクタイル鋳鉄管は含まない） (m) |  | 送水管 | 1920 | 0 | 40
| 送水 | ダクタイル鋳鉄管 耐震型継手を有する (m) |  | 送水管 | 1920 | 0 | 40
| 送水 | ダクタイル鋳鉄管 Ｋ形継手等を有するもののうち良い地盤に布設されている (m) |  | 送水管 | 1920 | 0 | 40
| 送水 | ダクタイル鋳鉄管 (上記以外・不明なものを含む） (m) |  | 送水管 | 1920 | 0 | 40
| 送水 | 鋼管 （溶接継手を有する） （m） |  | 送水管 | 1920 | 0 | 40
| 送水 | 鋼管 （上記以外・不明なものを含む） (m) |  | 送水管 | 1920 | 0 | 40
| 送水 | 石綿セメント管 (m) |  | 送水管 | 1920 | 0 | 40
| 送水 | 硬質塩化ビニル管 （ＲＲロング継手等を有する） (m) |  | 送水管 | 1920 | 0 | 40
| 送水 | 硬質塩化ビニル管 （ＲＲ継手等を有する） (m) |  | 送水管 | 1920 | 0 | 40
| 送水 | 硬質塩化ビニル管 （上記以外・不明なものを含む） (m) |  | 送水管 | 1920 | 0 | 40
| 送水 | コンクリート管 (m) |  | 送水管 | 1920 | 0 | 40
| 送水 | 鉛管 (m) |  | 送水管 | 1920 | 0 | 40
| 送水 | ポリエチレン管 （高密度、熱融着継手を有する） （m） |  | 送水管 | 1920 | 0 | 40
| 送水 | ポリエチレン管 （上記以外・不明なものを含む） （m） |  | 送水管 | 1920 | 0 | 40
| 送水 | ステンレス管 耐震型継手を有する (m) |  | 送水管 | 1920 | 0 | 40
| 送水 | ステンレス管 (上記以外・不明なものを含む） (m) |  | 送水管 | 1920 | 0 | 40
| 送水 | その他 （管種が不明のものを含む） (m) |  | 送水管 | 1920 | 0 | 40
| 送水 | 鋳鉄管 （ダクタイル鋳鉄管は含まない） (m) |  | 送水管 | 1921 | 0 | 40
| 送水 | ダクタイル鋳鉄管 耐震型継手を有する (m) |  | 送水管 | 1921 | 0 | 40
| 送水 | ダクタイル鋳鉄管 Ｋ形継手等を有するもののうち良い地盤に布設されている (m) |  | 送水管 | 1921 | 0 | 40
| 送水 | ダクタイル鋳鉄管 (上記以外・不明なものを含む） (m) |  | 送水管 | 1921 | 0 | 40
| 送水 | 鋼管 （溶接継手を有する） （m） |  | 送水管 | 1921 | 0 | 40
| 送水 | 鋼管 （上記以外・不明なものを含む） (m) |  | 送水管 | 1921 | 0 | 40
| 送水 | 石綿セメント管 (m) |  | 送水管 | 1921 | 0 | 40
| 送水 | 硬質塩化ビニル管 （ＲＲロング継手等を有する） (m) |  | 送水管 | 1921 | 0 | 40
| 送水 | 硬質塩化ビニル管 （ＲＲ継手等を有する） (m) |  | 送水管 | 1921 | 0 | 40
| 送水 | 硬質塩化ビニル管 （上記以外・不明なものを含む） (m) |  | 送水管 | 1921 | 0 | 40
| 送水 | コンクリート管 (m) |  | 送水管 | 1921 | 0 | 40
| 送水 | 鉛管 (m) |  | 送水管 | 1921 | 0 | 40
| 送水 | ポリエチレン管 （高密度、熱融着継手を有する） （m） |  | 送水管 | 1921 | 0 | 40
| 送水 | ポリエチレン管 （上記以外・不明なものを含む） （m） |  | 送水管 | 1921 | 0 | 40
| 送水 | ステンレス管 耐震型継手を有する (m) |  | 送水管 | 1921 | 0 | 40
| 送水 | ステンレス管 (上記以外・不明なものを含む） (m) |  | 送水管 | 1921 | 0 | 40
| 送水 | その他 （管種が不明のものを含む） (m) |  | 送水管 | 1921 | 0 | 40
| 送水 | 鋳鉄管 （ダクタイル鋳鉄管は含まない） (m) |  | 送水管 | 1922 | 0 | 40
| 送水 | ダクタイル鋳鉄管 耐震型継手を有する (m) |  | 送水管 | 1922 | 0 | 40
| 送水 | ダクタイル鋳鉄管 Ｋ形継手等を有するもののうち良い地盤に布設されている (m) |  | 送水管 | 1922 | 0 | 40
| 送水 | ダクタイル鋳鉄管 (上記以外・不明なものを含む） (m) |  | 送水管 | 1922 | 0 | 40
| 送水 | 鋼管 （溶接継手を有する） （m） |  | 送水管 | 1922 | 0 | 40
| 送水 | 鋼管 （上記以外・不明なものを含む） (m) |  | 送水管 | 1922 | 0 | 40
| 送水 | 石綿セメント管 (m) |  | 送水管 | 1922 | 0 | 40
| 送水 | 硬質塩化ビニル管 （ＲＲロング継手等を有する） (m) |  | 送水管 | 1922 | 0 | 40
| 送水 | 硬質塩化ビニル管 （ＲＲ継手等を有する） (m) |  | 送水管 | 1922 | 0 | 40
| 送水 | 硬質塩化ビニル管 （上記以外・不明なものを含む） (m) |  | 送水管 | 1922 | 0 | 40
| 送水 | コンクリート管 (m) |  | 送水管 | 1922 | 0 | 40
| 送水 | 鉛管 (m) |  | 送水管 | 1922 | 0 | 40
| 送水 | ポリエチレン管 （高密度、熱融着継手を有する） （m） |  | 送水管 | 1922 | 0 | 40
| 送水 | ポリエチレン管 （上記以外・不明なものを含む） （m） |  | 送水管 | 1922 | 0 | 40
| 送水 | ステンレス管 耐震型継手を有する (m) |  | 送水管 | 1922 | 0 | 40
| 送水 | ステンレス管 (上記以外・不明なものを含む） (m) |  | 送水管 | 1922 | 0 | 40
| 送水 | その他 （管種が不明のものを含む） (m) |  | 送水管 | 1922 | 0 | 40
| 送水 | 鋳鉄管 （ダクタイル鋳鉄管は含まない） (m) |  | 送水管 | 1923 | 0 | 40
| 送水 | ダクタイル鋳鉄管 耐震型継手を有する (m) |  | 送水管 | 1923 | 0 | 40
| 送水 | ダクタイル鋳鉄管 Ｋ形継手等を有するもののうち良い地盤に布設されている (m) |  | 送水管 | 1923 | 0 | 40
| 送水 | ダクタイル鋳鉄管 (上記以外・不明なものを含む） (m) |  | 送水管 | 1923 | 0 | 40
| 送水 | 鋼管 （溶接継手を有する） （m） |  | 送水管 | 1923 | 0 | 40
| 送水 | 鋼管 （上記以外・不明なものを含む） (m) |  | 送水管 | 1923 | 0 | 40
| 送水 | 石綿セメント管 (m) |  | 送水管 | 1923 | 0 | 40
| 送水 | 硬質塩化ビニル管 （ＲＲロング継手等を有する） (m) |  | 送水管 | 1923 | 0 | 40
| 送水 | 硬質塩化ビニル管 （ＲＲ継手等を有する） (m) |  | 送水管 | 1923 | 0 | 40
| 送水 | 硬質塩化ビニル管 （上記以外・不明なものを含む） (m) |  | 送水管 | 1923 | 0 | 40
| 送水 | コンクリート管 (m) |  | 送水管 | 1923 | 0 | 40
| 送水 | 鉛管 (m) |  | 送水管 | 1923 | 0 | 40
| 送水 | ポリエチレン管 （高密度、熱融着継手を有する） （m） |  | 送水管 | 1923 | 0 | 40
| 送水 | ポリエチレン管 （上記以外・不明なものを含む） （m） |  | 送水管 | 1923 | 0 | 40
| 送水 | ステンレス管 耐震型継手を有する (m) |  | 送水管 | 1923 | 0 | 40
| 送水 | ステンレス管 (上記以外・不明なものを含む） (m) |  | 送水管 | 1923 | 0 | 40
| 送水 | その他 （管種が不明のものを含む） (m) |  | 送水管 | 1923 | 0 | 40
| 送水 | 鋳鉄管 （ダクタイル鋳鉄管は含まない） (m) |  | 送水管 | 1924 | 0 | 40
| 送水 | ダクタイル鋳鉄管 耐震型継手を有する (m) |  | 送水管 | 1924 | 0 | 40
| 送水 | ダクタイル鋳鉄管 Ｋ形継手等を有するもののうち良い地盤に布設されている (m) |  | 送水管 | 1924 | 0 | 40
| 送水 | ダクタイル鋳鉄管 (上記以外・不明なものを含む） (m) |  | 送水管 | 1924 | 0 | 40
| 送水 | 鋼管 （溶接継手を有する） （m） |  | 送水管 | 1924 | 0 | 40
| 送水 | 鋼管 （上記以外・不明なものを含む） (m) |  | 送水管 | 1924 | 0 | 40
| 送水 | 石綿セメント管 (m) |  | 送水管 | 1924 | 0 | 40
| 送水 | 硬質塩化ビニル管 （ＲＲロング継手等を有する） (m) |  | 送水管 | 1924 | 0 | 40
| 送水 | 硬質塩化ビニル管 （ＲＲ継手等を有する） (m) |  | 送水管 | 1924 | 0 | 40
| 送水 | 硬質塩化ビニル管 （上記以外・不明なものを含む） (m) |  | 送水管 | 1924 | 0 | 40
| 送水 | コンクリート管 (m) |  | 送水管 | 1924 | 0 | 40
| 送水 | 鉛管 (m) |  | 送水管 | 1924 | 0 | 40
| 送水 | ポリエチレン管 （高密度、熱融着継手を有する） （m） |  | 送水管 | 1924 | 0 | 40
| 送水 | ポリエチレン管 （上記以外・不明なものを含む） （m） |  | 送水管 | 1924 | 0 | 40
| 送水 | ステンレス管 耐震型継手を有する (m) |  | 送水管 | 1924 | 0 | 40
| 送水 | ステンレス管 (上記以外・不明なものを含む） (m) |  | 送水管 | 1924 | 0 | 40
| 送水 | その他 （管種が不明のものを含む） (m) |  | 送水管 | 1924 | 0 | 40
| 送水 | 鋳鉄管 （ダクタイル鋳鉄管は含まない） (m) |  | 送水管 | 1925 | 0 | 40
| 送水 | ダクタイル鋳鉄管 耐震型継手を有する (m) |  | 送水管 | 1925 | 0 | 40
| 送水 | ダクタイル鋳鉄管 Ｋ形継手等を有するもののうち良い地盤に布設されている (m) |  | 送水管 | 1925 | 0 | 40
| 送水 | ダクタイル鋳鉄管 (上記以外・不明なものを含む） (m) |  | 送水管 | 1925 | 0 | 40
| 送水 | 鋼管 （溶接継手を有する） （m） |  | 送水管 | 1925 | 0 | 40
| 送水 | 鋼管 （上記以外・不明なものを含む） (m) |  | 送水管 | 1925 | 0 | 40
| 送水 | 石綿セメント管 (m) |  | 送水管 | 1925 | 0 | 40
| 送水 | 硬質塩化ビニル管 （ＲＲロング継手等を有する） (m) |  | 送水管 | 1925 | 0 | 40
| 送水 | 硬質塩化ビニル管 （ＲＲ継手等を有する） (m) |  | 送水管 | 1925 | 0 | 40
| 送水 | 硬質塩化ビニル管 （上記以外・不明なものを含む） (m) |  | 送水管 | 1925 | 0 | 40
| 送水 | コンクリート管 (m) |  | 送水管 | 1925 | 0 | 40
| 送水 | 鉛管 (m) |  | 送水管 | 1925 | 0 | 40
| 送水 | ポリエチレン管 （高密度、熱融着継手を有する） （m） |  | 送水管 | 1925 | 0 | 40
| 送水 | ポリエチレン管 （上記以外・不明なものを含む） （m） |  | 送水管 | 1925 | 0 | 40
| 送水 | ステンレス管 耐震型継手を有する (m) |  | 送水管 | 1925 | 0 | 40
| 送水 | ステンレス管 (上記以外・不明なものを含む） (m) |  | 送水管 | 1925 | 0 | 40
| 送水 | その他 （管種が不明のものを含む） (m) |  | 送水管 | 1925 | 0 | 40
| 送水 | 鋳鉄管 （ダクタイル鋳鉄管は含まない） (m) |  | 送水管 | 1926 | 0 | 40
| 送水 | ダクタイル鋳鉄管 耐震型継手を有する (m) |  | 送水管 | 1926 | 0 | 40
| 送水 | ダクタイル鋳鉄管 Ｋ形継手等を有するもののうち良い地盤に布設されている (m) |  | 送水管 | 1926 | 0 | 40
| 送水 | ダクタイル鋳鉄管 (上記以外・不明なものを含む） (m) |  | 送水管 | 1926 | 0 | 40
| 送水 | 鋼管 （溶接継手を有する） （m） |  | 送水管 | 1926 | 0 | 40
| 送水 | 鋼管 （上記以外・不明なものを含む） (m) |  | 送水管 | 1926 | 0 | 40
| 送水 | 石綿セメント管 (m) |  | 送水管 | 1926 | 0 | 40
| 送水 | 硬質塩化ビニル管 （ＲＲロング継手等を有する） (m) |  | 送水管 | 1926 | 0 | 40
| 送水 | 硬質塩化ビニル管 （ＲＲ継手等を有する） (m) |  | 送水管 | 1926 | 0 | 40
| 送水 | 硬質塩化ビニル管 （上記以外・不明なものを含む） (m) |  | 送水管 | 1926 | 0 | 40
| 送水 | コンクリート管 (m) |  | 送水管 | 1926 | 0 | 40
| 送水 | 鉛管 (m) |  | 送水管 | 1926 | 0 | 40
| 送水 | ポリエチレン管 （高密度、熱融着継手を有する） （m） |  | 送水管 | 1926 | 0 | 40
| 送水 | ポリエチレン管 （上記以外・不明なものを含む） （m） |  | 送水管 | 1926 | 0 | 40
| 送水 | ステンレス管 耐震型継手を有する (m) |  | 送水管 | 1926 | 0 | 40
| 送水 | ステンレス管 (上記以外・不明なものを含む） (m) |  | 送水管 | 1926 | 0 | 40
| 送水 | その他 （管種が不明のものを含む） (m) |  | 送水管 | 1926 | 0 | 40
| 送水 | 鋳鉄管 （ダクタイル鋳鉄管は含まない） (m) |  | 送水管 | 1927 | 0 | 40
| 送水 | ダクタイル鋳鉄管 耐震型継手を有する (m) |  | 送水管 | 1927 | 0 | 40
| 送水 | ダクタイル鋳鉄管 Ｋ形継手等を有するもののうち良い地盤に布設されている (m) |  | 送水管 | 1927 | 0 | 40
| 送水 | ダクタイル鋳鉄管 (上記以外・不明なものを含む） (m) |  | 送水管 | 1927 | 0 | 40
| 送水 | 鋼管 （溶接継手を有する） （m） |  | 送水管 | 1927 | 0 | 40
| 送水 | 鋼管 （上記以外・不明なものを含む） (m) |  | 送水管 | 1927 | 0 | 40
| 送水 | 石綿セメント管 (m) |  | 送水管 | 1927 | 0 | 40
| 送水 | 硬質塩化ビニル管 （ＲＲロング継手等を有する） (m) |  | 送水管 | 1927 | 0 | 40
| 送水 | 硬質塩化ビニル管 （ＲＲ継手等を有する） (m) |  | 送水管 | 1927 | 0 | 40
| 送水 | 硬質塩化ビニル管 （上記以外・不明なものを含む） (m) |  | 送水管 | 1927 | 0 | 40
| 送水 | コンクリート管 (m) |  | 送水管 | 1927 | 0 | 40
| 送水 | 鉛管 (m) |  | 送水管 | 1927 | 0 | 40
| 送水 | ポリエチレン管 （高密度、熱融着継手を有する） （m） |  | 送水管 | 1927 | 0 | 40
| 送水 | ポリエチレン管 （上記以外・不明なものを含む） （m） |  | 送水管 | 1927 | 0 | 40
| 送水 | ステンレス管 耐震型継手を有する (m) |  | 送水管 | 1927 | 0 | 40
| 送水 | ステンレス管 (上記以外・不明なものを含む） (m) |  | 送水管 | 1927 | 0 | 40
| 送水 | その他 （管種が不明のものを含む） (m) |  | 送水管 | 1927 | 0 | 40
| 送水 | 鋳鉄管 （ダクタイル鋳鉄管は含まない） (m) |  | 送水管 | 1928 | 0 | 40
| 送水 | ダクタイル鋳鉄管 耐震型継手を有する (m) |  | 送水管 | 1928 | 0 | 40
| 送水 | ダクタイル鋳鉄管 Ｋ形継手等を有するもののうち良い地盤に布設されている (m) |  | 送水管 | 1928 | 0 | 40
| 送水 | ダクタイル鋳鉄管 (上記以外・不明なものを含む） (m) |  | 送水管 | 1928 | 0 | 40
| 送水 | 鋼管 （溶接継手を有する） （m） |  | 送水管 | 1928 | 0 | 40
| 送水 | 鋼管 （上記以外・不明なものを含む） (m) |  | 送水管 | 1928 | 0 | 40
| 送水 | 石綿セメント管 (m) |  | 送水管 | 1928 | 0 | 40
| 送水 | 硬質塩化ビニル管 （ＲＲロング継手等を有する） (m) |  | 送水管 | 1928 | 0 | 40
| 送水 | 硬質塩化ビニル管 （ＲＲ継手等を有する） (m) |  | 送水管 | 1928 | 0 | 40
| 送水 | 硬質塩化ビニル管 （上記以外・不明なものを含む） (m) |  | 送水管 | 1928 | 0 | 40
| 送水 | コンクリート管 (m) |  | 送水管 | 1928 | 0 | 40
| 送水 | 鉛管 (m) |  | 送水管 | 1928 | 0 | 40
| 送水 | ポリエチレン管 （高密度、熱融着継手を有する） （m） |  | 送水管 | 1928 | 0 | 40
| 送水 | ポリエチレン管 （上記以外・不明なものを含む） （m） |  | 送水管 | 1928 | 0 | 40
| 送水 | ステンレス管 耐震型継手を有する (m) |  | 送水管 | 1928 | 0 | 40
| 送水 | ステンレス管 (上記以外・不明なものを含む） (m) |  | 送水管 | 1928 | 0 | 40
| 送水 | その他 （管種が不明のものを含む） (m) |  | 送水管 | 1928 | 0 | 40
| 送水 | 鋳鉄管 （ダクタイル鋳鉄管は含まない） (m) |  | 送水管 | 1929 | 0 | 40
| 送水 | ダクタイル鋳鉄管 耐震型継手を有する (m) |  | 送水管 | 1929 | 0 | 40
| 送水 | ダクタイル鋳鉄管 Ｋ形継手等を有するもののうち良い地盤に布設されている (m) |  | 送水管 | 1929 | 0 | 40
| 送水 | ダクタイル鋳鉄管 (上記以外・不明なものを含む） (m) |  | 送水管 | 1929 | 0 | 40
| 送水 | 鋼管 （溶接継手を有する） （m） |  | 送水管 | 1929 | 0 | 40
| 送水 | 鋼管 （上記以外・不明なものを含む） (m) |  | 送水管 | 1929 | 0 | 40
| 送水 | 石綿セメント管 (m) |  | 送水管 | 1929 | 0 | 40
| 送水 | 硬質塩化ビニル管 （ＲＲロング継手等を有する） (m) |  | 送水管 | 1929 | 0 | 40
| 送水 | 硬質塩化ビニル管 （ＲＲ継手等を有する） (m) |  | 送水管 | 1929 | 0 | 40
| 送水 | 硬質塩化ビニル管 （上記以外・不明なものを含む） (m) |  | 送水管 | 1929 | 0 | 40
| 送水 | コンクリート管 (m) |  | 送水管 | 1929 | 0 | 40
| 送水 | 鉛管 (m) |  | 送水管 | 1929 | 0 | 40
| 送水 | ポリエチレン管 （高密度、熱融着継手を有する） （m） |  | 送水管 | 1929 | 0 | 40
| 送水 | ポリエチレン管 （上記以外・不明なものを含む） （m） |  | 送水管 | 1929 | 0 | 40
| 送水 | ステンレス管 耐震型継手を有する (m) |  | 送水管 | 1929 | 0 | 40
| 送水 | ステンレス管 (上記以外・不明なものを含む） (m) |  | 送水管 | 1929 | 0 | 40
| 送水 | その他 （管種が不明のものを含む） (m) |  | 送水管 | 1929 | 0 | 40
| 送水 | 鋳鉄管 （ダクタイル鋳鉄管は含まない） (m) |  | 送水管 | 1930 | 0 | 40
| 送水 | ダクタイル鋳鉄管 耐震型継手を有する (m) |  | 送水管 | 1930 | 0 | 40
| 送水 | ダクタイル鋳鉄管 Ｋ形継手等を有するもののうち良い地盤に布設されている (m) |  | 送水管 | 1930 | 0 | 40
| 送水 | ダクタイル鋳鉄管 (上記以外・不明なものを含む） (m) |  | 送水管 | 1930 | 0 | 40
| 送水 | 鋼管 （溶接継手を有する） （m） |  | 送水管 | 1930 | 0 | 40
| 送水 | 鋼管 （上記以外・不明なものを含む） (m) |  | 送水管 | 1930 | 0 | 40
| 送水 | 石綿セメント管 (m) |  | 送水管 | 1930 | 0 | 40
| 送水 | 硬質塩化ビニル管 （ＲＲロング継手等を有する） (m) |  | 送水管 | 1930 | 0 | 40
| 送水 | 硬質塩化ビニル管 （ＲＲ継手等を有する） (m) |  | 送水管 | 1930 | 0 | 40
| 送水 | 硬質塩化ビニル管 （上記以外・不明なものを含む） (m) |  | 送水管 | 1930 | 0 | 40
| 送水 | コンクリート管 (m) |  | 送水管 | 1930 | 0 | 40
| 送水 | 鉛管 (m) |  | 送水管 | 1930 | 0 | 40
| 送水 | ポリエチレン管 （高密度、熱融着継手を有する） （m） |  | 送水管 | 1930 | 0 | 40
| 送水 | ポリエチレン管 （上記以外・不明なものを含む） （m） |  | 送水管 | 1930 | 0 | 40
| 送水 | ステンレス管 耐震型継手を有する (m) |  | 送水管 | 1930 | 0 | 40
| 送水 | ステンレス管 (上記以外・不明なものを含む） (m) |  | 送水管 | 1930 | 0 | 40
| 送水 | その他 （管種が不明のものを含む） (m) |  | 送水管 | 1930 | 0 | 40
| 送水 | 鋳鉄管 （ダクタイル鋳鉄管は含まない） (m) |  | 送水管 | 1931 | 0 | 40
| 送水 | ダクタイル鋳鉄管 耐震型継手を有する (m) |  | 送水管 | 1931 | 0 | 40
| 送水 | ダクタイル鋳鉄管 Ｋ形継手等を有するもののうち良い地盤に布設されている (m) |  | 送水管 | 1931 | 0 | 40
| 送水 | ダクタイル鋳鉄管 (上記以外・不明なものを含む） (m) |  | 送水管 | 1931 | 0 | 40
| 送水 | 鋼管 （溶接継手を有する） （m） |  | 送水管 | 1931 | 0 | 40
| 送水 | 鋼管 （上記以外・不明なものを含む） (m) |  | 送水管 | 1931 | 0 | 40
| 送水 | 石綿セメント管 (m) |  | 送水管 | 1931 | 0 | 40
| 送水 | 硬質塩化ビニル管 （ＲＲロング継手等を有する） (m) |  | 送水管 | 1931 | 0 | 40
| 送水 | 硬質塩化ビニル管 （ＲＲ継手等を有する） (m) |  | 送水管 | 1931 | 0 | 40
| 送水 | 硬質塩化ビニル管 （上記以外・不明なものを含む） (m) |  | 送水管 | 1931 | 0 | 40
| 送水 | コンクリート管 (m) |  | 送水管 | 1931 | 0 | 40
| 送水 | 鉛管 (m) |  | 送水管 | 1931 | 0 | 40
| 送水 | ポリエチレン管 （高密度、熱融着継手を有する） （m） |  | 送水管 | 1931 | 0 | 40
| 送水 | ポリエチレン管 （上記以外・不明なものを含む） （m） |  | 送水管 | 1931 | 0 | 40
| 送水 | ステンレス管 耐震型継手を有する (m) |  | 送水管 | 1931 | 0 | 40
| 送水 | ステンレス管 (上記以外・不明なものを含む） (m) |  | 送水管 | 1931 | 0 | 40
| 送水 | その他 （管種が不明のものを含む） (m) |  | 送水管 | 1931 | 0 | 40
| 送水 | 鋳鉄管 （ダクタイル鋳鉄管は含まない） (m) |  | 送水管 | 1932 | 0 | 40
| 送水 | ダクタイル鋳鉄管 耐震型継手を有する (m) |  | 送水管 | 1932 | 0 | 40
| 送水 | ダクタイル鋳鉄管 Ｋ形継手等を有するもののうち良い地盤に布設されている (m) |  | 送水管 | 1932 | 0 | 40
| 送水 | ダクタイル鋳鉄管 (上記以外・不明なものを含む） (m) |  | 送水管 | 1932 | 0 | 40
| 送水 | 鋼管 （溶接継手を有する） （m） |  | 送水管 | 1932 | 0 | 40
| 送水 | 鋼管 （上記以外・不明なものを含む） (m) |  | 送水管 | 1932 | 0 | 40
| 送水 | 石綿セメント管 (m) |  | 送水管 | 1932 | 0 | 40
| 送水 | 硬質塩化ビニル管 （ＲＲロング継手等を有する） (m) |  | 送水管 | 1932 | 0 | 40
| 送水 | 硬質塩化ビニル管 （ＲＲ継手等を有する） (m) |  | 送水管 | 1932 | 0 | 40
| 送水 | 硬質塩化ビニル管 （上記以外・不明なものを含む） (m) |  | 送水管 | 1932 | 0 | 40
| 送水 | コンクリート管 (m) |  | 送水管 | 1932 | 0 | 40
| 送水 | 鉛管 (m) |  | 送水管 | 1932 | 0 | 40
| 送水 | ポリエチレン管 （高密度、熱融着継手を有する） （m） |  | 送水管 | 1932 | 0 | 40
| 送水 | ポリエチレン管 （上記以外・不明なものを含む） （m） |  | 送水管 | 1932 | 0 | 40
| 送水 | ステンレス管 耐震型継手を有する (m) |  | 送水管 | 1932 | 0 | 40
| 送水 | ステンレス管 (上記以外・不明なものを含む） (m) |  | 送水管 | 1932 | 0 | 40
| 送水 | その他 （管種が不明のものを含む） (m) |  | 送水管 | 1932 | 0 | 40
| 送水 | 鋳鉄管 （ダクタイル鋳鉄管は含まない） (m) |  | 送水管 | 1933 | 0 | 40
| 送水 | ダクタイル鋳鉄管 耐震型継手を有する (m) |  | 送水管 | 1933 | 0 | 40
| 送水 | ダクタイル鋳鉄管 Ｋ形継手等を有するもののうち良い地盤に布設されている (m) |  | 送水管 | 1933 | 0 | 40
| 送水 | ダクタイル鋳鉄管 (上記以外・不明なものを含む） (m) |  | 送水管 | 1933 | 0 | 40
| 送水 | 鋼管 （溶接継手を有する） （m） |  | 送水管 | 1933 | 0 | 40
| 送水 | 鋼管 （上記以外・不明なものを含む） (m) |  | 送水管 | 1933 | 0 | 40
| 送水 | 石綿セメント管 (m) |  | 送水管 | 1933 | 0 | 40
| 送水 | 硬質塩化ビニル管 （ＲＲロング継手等を有する） (m) |  | 送水管 | 1933 | 0 | 40
| 送水 | 硬質塩化ビニル管 （ＲＲ継手等を有する） (m) |  | 送水管 | 1933 | 0 | 40
| 送水 | 硬質塩化ビニル管 （上記以外・不明なものを含む） (m) |  | 送水管 | 1933 | 0 | 40
| 送水 | コンクリート管 (m) |  | 送水管 | 1933 | 0 | 40
| 送水 | 鉛管 (m) |  | 送水管 | 1933 | 0 | 40
| 送水 | ポリエチレン管 （高密度、熱融着継手を有する） （m） |  | 送水管 | 1933 | 0 | 40
| 送水 | ポリエチレン管 （上記以外・不明なものを含む） （m） |  | 送水管 | 1933 | 0 | 40
| 送水 | ステンレス管 耐震型継手を有する (m) |  | 送水管 | 1933 | 0 | 40
| 送水 | ステンレス管 (上記以外・不明なものを含む） (m) |  | 送水管 | 1933 | 0 | 40
| 送水 | その他 （管種が不明のものを含む） (m) |  | 送水管 | 1933 | 0 | 40
| 送水 | 鋳鉄管 （ダクタイル鋳鉄管は含まない） (m) |  | 送水管 | 1934 | 0 | 40
| 送水 | ダクタイル鋳鉄管 耐震型継手を有する (m) |  | 送水管 | 1934 | 0 | 40
| 送水 | ダクタイル鋳鉄管 Ｋ形継手等を有するもののうち良い地盤に布設されている (m) |  | 送水管 | 1934 | 0 | 40
| 送水 | ダクタイル鋳鉄管 (上記以外・不明なものを含む） (m) |  | 送水管 | 1934 | 0 | 40
| 送水 | 鋼管 （溶接継手を有する） （m） |  | 送水管 | 1934 | 0 | 40
| 送水 | 鋼管 （上記以外・不明なものを含む） (m) |  | 送水管 | 1934 | 0 | 40
| 送水 | 石綿セメント管 (m) |  | 送水管 | 1934 | 0 | 40
| 送水 | 硬質塩化ビニル管 （ＲＲロング継手等を有する） (m) |  | 送水管 | 1934 | 0 | 40
| 送水 | 硬質塩化ビニル管 （ＲＲ継手等を有する） (m) |  | 送水管 | 1934 | 0 | 40
| 送水 | 硬質塩化ビニル管 （上記以外・不明なものを含む） (m) |  | 送水管 | 1934 | 0 | 40
| 送水 | コンクリート管 (m) |  | 送水管 | 1934 | 0 | 40
| 送水 | 鉛管 (m) |  | 送水管 | 1934 | 0 | 40
| 送水 | ポリエチレン管 （高密度、熱融着継手を有する） （m） |  | 送水管 | 1934 | 0 | 40
| 送水 | ポリエチレン管 （上記以外・不明なものを含む） （m） |  | 送水管 | 1934 | 0 | 40
| 送水 | ステンレス管 耐震型継手を有する (m) |  | 送水管 | 1934 | 0 | 40
| 送水 | ステンレス管 (上記以外・不明なものを含む） (m) |  | 送水管 | 1934 | 0 | 40
| 送水 | その他 （管種が不明のものを含む） (m) |  | 送水管 | 1934 | 0 | 40
| 送水 | 鋳鉄管 （ダクタイル鋳鉄管は含まない） (m) |  | 送水管 | 1935 | 0 | 40
| 送水 | ダクタイル鋳鉄管 耐震型継手を有する (m) |  | 送水管 | 1935 | 0 | 40
| 送水 | ダクタイル鋳鉄管 Ｋ形継手等を有するもののうち良い地盤に布設されている (m) |  | 送水管 | 1935 | 0 | 40
| 送水 | ダクタイル鋳鉄管 (上記以外・不明なものを含む） (m) |  | 送水管 | 1935 | 0 | 40
| 送水 | 鋼管 （溶接継手を有する） （m） |  | 送水管 | 1935 | 0 | 40
| 送水 | 鋼管 （上記以外・不明なものを含む） (m) |  | 送水管 | 1935 | 0 | 40
| 送水 | 石綿セメント管 (m) |  | 送水管 | 1935 | 0 | 40
| 送水 | 硬質塩化ビニル管 （ＲＲロング継手等を有する） (m) |  | 送水管 | 1935 | 0 | 40
| 送水 | 硬質塩化ビニル管 （ＲＲ継手等を有する） (m) |  | 送水管 | 1935 | 0 | 40
| 送水 | 硬質塩化ビニル管 （上記以外・不明なものを含む） (m) |  | 送水管 | 1935 | 0 | 40
| 送水 | コンクリート管 (m) |  | 送水管 | 1935 | 0 | 40
| 送水 | 鉛管 (m) |  | 送水管 | 1935 | 0 | 40
| 送水 | ポリエチレン管 （高密度、熱融着継手を有する） （m） |  | 送水管 | 1935 | 0 | 40
| 送水 | ポリエチレン管 （上記以外・不明なものを含む） （m） |  | 送水管 | 1935 | 0 | 40
| 送水 | ステンレス管 耐震型継手を有する (m) |  | 送水管 | 1935 | 0 | 40
| 送水 | ステンレス管 (上記以外・不明なものを含む） (m) |  | 送水管 | 1935 | 0 | 40
| 送水 | その他 （管種が不明のものを含む） (m) |  | 送水管 | 1935 | 0 | 40
| 送水 | 鋳鉄管 （ダクタイル鋳鉄管は含まない） (m) |  | 送水管 | 1936 | 0 | 40
| 送水 | ダクタイル鋳鉄管 耐震型継手を有する (m) |  | 送水管 | 1936 | 0 | 40
| 送水 | ダクタイル鋳鉄管 Ｋ形継手等を有するもののうち良い地盤に布設されている (m) |  | 送水管 | 1936 | 0 | 40
| 送水 | ダクタイル鋳鉄管 (上記以外・不明なものを含む） (m) |  | 送水管 | 1936 | 0 | 40
| 送水 | 鋼管 （溶接継手を有する） （m） |  | 送水管 | 1936 | 0 | 40
| 送水 | 鋼管 （上記以外・不明なものを含む） (m) |  | 送水管 | 1936 | 0 | 40
| 送水 | 石綿セメント管 (m) |  | 送水管 | 1936 | 0 | 40
| 送水 | 硬質塩化ビニル管 （ＲＲロング継手等を有する） (m) |  | 送水管 | 1936 | 0 | 40
| 送水 | 硬質塩化ビニル管 （ＲＲ継手等を有する） (m) |  | 送水管 | 1936 | 0 | 40
| 送水 | 硬質塩化ビニル管 （上記以外・不明なものを含む） (m) |  | 送水管 | 1936 | 0 | 40
| 送水 | コンクリート管 (m) |  | 送水管 | 1936 | 0 | 40
| 送水 | 鉛管 (m) |  | 送水管 | 1936 | 0 | 40
| 送水 | ポリエチレン管 （高密度、熱融着継手を有する） （m） |  | 送水管 | 1936 | 0 | 40
| 送水 | ポリエチレン管 （上記以外・不明なものを含む） （m） |  | 送水管 | 1936 | 0 | 40
| 送水 | ステンレス管 耐震型継手を有する (m) |  | 送水管 | 1936 | 0 | 40
| 送水 | ステンレス管 (上記以外・不明なものを含む） (m) |  | 送水管 | 1936 | 0 | 40
| 送水 | その他 （管種が不明のものを含む） (m) |  | 送水管 | 1936 | 0 | 40
| 送水 | 鋳鉄管 （ダクタイル鋳鉄管は含まない） (m) |  | 送水管 | 1937 | 0 | 40
| 送水 | ダクタイル鋳鉄管 耐震型継手を有する (m) |  | 送水管 | 1937 | 0 | 40
| 送水 | ダクタイル鋳鉄管 Ｋ形継手等を有するもののうち良い地盤に布設されている (m) |  | 送水管 | 1937 | 0 | 40
| 送水 | ダクタイル鋳鉄管 (上記以外・不明なものを含む） (m) |  | 送水管 | 1937 | 0 | 40
| 送水 | 鋼管 （溶接継手を有する） （m） |  | 送水管 | 1937 | 0 | 40
| 送水 | 鋼管 （上記以外・不明なものを含む） (m) |  | 送水管 | 1937 | 0 | 40
| 送水 | 石綿セメント管 (m) |  | 送水管 | 1937 | 0 | 40
| 送水 | 硬質塩化ビニル管 （ＲＲロング継手等を有する） (m) |  | 送水管 | 1937 | 0 | 40
| 送水 | 硬質塩化ビニル管 （ＲＲ継手等を有する） (m) |  | 送水管 | 1937 | 0 | 40
| 送水 | 硬質塩化ビニル管 （上記以外・不明なものを含む） (m) |  | 送水管 | 1937 | 0 | 40
| 送水 | コンクリート管 (m) |  | 送水管 | 1937 | 0 | 40
| 送水 | 鉛管 (m) |  | 送水管 | 1937 | 0 | 40
| 送水 | ポリエチレン管 （高密度、熱融着継手を有する） （m） |  | 送水管 | 1937 | 0 | 40
| 送水 | ポリエチレン管 （上記以外・不明なものを含む） （m） |  | 送水管 | 1937 | 0 | 40
| 送水 | ステンレス管 耐震型継手を有する (m) |  | 送水管 | 1937 | 0 | 40
| 送水 | ステンレス管 (上記以外・不明なものを含む） (m) |  | 送水管 | 1937 | 0 | 40
| 送水 | その他 （管種が不明のものを含む） (m) |  | 送水管 | 1937 | 0 | 40
| 送水 | 鋳鉄管 （ダクタイル鋳鉄管は含まない） (m) |  | 送水管 | 1938 | 0 | 40
| 送水 | ダクタイル鋳鉄管 耐震型継手を有する (m) |  | 送水管 | 1938 | 0 | 40
| 送水 | ダクタイル鋳鉄管 Ｋ形継手等を有するもののうち良い地盤に布設されている (m) |  | 送水管 | 1938 | 0 | 40
| 送水 | ダクタイル鋳鉄管 (上記以外・不明なものを含む） (m) |  | 送水管 | 1938 | 0 | 40
| 送水 | 鋼管 （溶接継手を有する） （m） |  | 送水管 | 1938 | 0 | 40
| 送水 | 鋼管 （上記以外・不明なものを含む） (m) |  | 送水管 | 1938 | 0 | 40
| 送水 | 石綿セメント管 (m) |  | 送水管 | 1938 | 0 | 40
| 送水 | 硬質塩化ビニル管 （ＲＲロング継手等を有する） (m) |  | 送水管 | 1938 | 0 | 40
| 送水 | 硬質塩化ビニル管 （ＲＲ継手等を有する） (m) |  | 送水管 | 1938 | 0 | 40
| 送水 | 硬質塩化ビニル管 （上記以外・不明なものを含む） (m) |  | 送水管 | 1938 | 0 | 40
| 送水 | コンクリート管 (m) |  | 送水管 | 1938 | 0 | 40
| 送水 | 鉛管 (m) |  | 送水管 | 1938 | 0 | 40
| 送水 | ポリエチレン管 （高密度、熱融着継手を有する） （m） |  | 送水管 | 1938 | 0 | 40
| 送水 | ポリエチレン管 （上記以外・不明なものを含む） （m） |  | 送水管 | 1938 | 0 | 40
| 送水 | ステンレス管 耐震型継手を有する (m) |  | 送水管 | 1938 | 0 | 40
| 送水 | ステンレス管 (上記以外・不明なものを含む） (m) |  | 送水管 | 1938 | 0 | 40
| 送水 | その他 （管種が不明のものを含む） (m) |  | 送水管 | 1938 | 0 | 40
| 送水 | 鋳鉄管 （ダクタイル鋳鉄管は含まない） (m) |  | 送水管 | 1939 | 0 | 40
| 送水 | ダクタイル鋳鉄管 耐震型継手を有する (m) |  | 送水管 | 1939 | 0 | 40
| 送水 | ダクタイル鋳鉄管 Ｋ形継手等を有するもののうち良い地盤に布設されている (m) |  | 送水管 | 1939 | 0 | 40
| 送水 | ダクタイル鋳鉄管 (上記以外・不明なものを含む） (m) |  | 送水管 | 1939 | 0 | 40
| 送水 | 鋼管 （溶接継手を有する） （m） |  | 送水管 | 1939 | 0 | 40
| 送水 | 鋼管 （上記以外・不明なものを含む） (m) |  | 送水管 | 1939 | 0 | 40
| 送水 | 石綿セメント管 (m) |  | 送水管 | 1939 | 0 | 40
| 送水 | 硬質塩化ビニル管 （ＲＲロング継手等を有する） (m) |  | 送水管 | 1939 | 0 | 40
| 送水 | 硬質塩化ビニル管 （ＲＲ継手等を有する） (m) |  | 送水管 | 1939 | 0 | 40
| 送水 | 硬質塩化ビニル管 （上記以外・不明なものを含む） (m) |  | 送水管 | 1939 | 0 | 40
| 送水 | コンクリート管 (m) |  | 送水管 | 1939 | 0 | 40
| 送水 | 鉛管 (m) |  | 送水管 | 1939 | 0 | 40
| 送水 | ポリエチレン管 （高密度、熱融着継手を有する） （m） |  | 送水管 | 1939 | 0 | 40
| 送水 | ポリエチレン管 （上記以外・不明なものを含む） （m） |  | 送水管 | 1939 | 0 | 40
| 送水 | ステンレス管 耐震型継手を有する (m) |  | 送水管 | 1939 | 0 | 40
| 送水 | ステンレス管 (上記以外・不明なものを含む） (m) |  | 送水管 | 1939 | 0 | 40
| 送水 | その他 （管種が不明のものを含む） (m) |  | 送水管 | 1939 | 0 | 40
| 送水 | 鋳鉄管 （ダクタイル鋳鉄管は含まない） (m) |  | 送水管 | 1940 | 0 | 40
| 送水 | ダクタイル鋳鉄管 耐震型継手を有する (m) |  | 送水管 | 1940 | 0 | 40
| 送水 | ダクタイル鋳鉄管 Ｋ形継手等を有するもののうち良い地盤に布設されている (m) |  | 送水管 | 1940 | 0 | 40
| 送水 | ダクタイル鋳鉄管 (上記以外・不明なものを含む） (m) |  | 送水管 | 1940 | 0 | 40
| 送水 | 鋼管 （溶接継手を有する） （m） |  | 送水管 | 1940 | 0 | 40
| 送水 | 鋼管 （上記以外・不明なものを含む） (m) |  | 送水管 | 1940 | 0 | 40
| 送水 | 石綿セメント管 (m) |  | 送水管 | 1940 | 0 | 40
| 送水 | 硬質塩化ビニル管 （ＲＲロング継手等を有する） (m) |  | 送水管 | 1940 | 0 | 40
| 送水 | 硬質塩化ビニル管 （ＲＲ継手等を有する） (m) |  | 送水管 | 1940 | 0 | 40
| 送水 | 硬質塩化ビニル管 （上記以外・不明なものを含む） (m) |  | 送水管 | 1940 | 0 | 40
| 送水 | コンクリート管 (m) |  | 送水管 | 1940 | 0 | 40
| 送水 | 鉛管 (m) |  | 送水管 | 1940 | 0 | 40
| 送水 | ポリエチレン管 （高密度、熱融着継手を有する） （m） |  | 送水管 | 1940 | 0 | 40
| 送水 | ポリエチレン管 （上記以外・不明なものを含む） （m） |  | 送水管 | 1940 | 0 | 40
| 送水 | ステンレス管 耐震型継手を有する (m) |  | 送水管 | 1940 | 0 | 40
| 送水 | ステンレス管 (上記以外・不明なものを含む） (m) |  | 送水管 | 1940 | 0 | 40
| 送水 | その他 （管種が不明のものを含む） (m) |  | 送水管 | 1940 | 0 | 40
| 送水 | 鋳鉄管 （ダクタイル鋳鉄管は含まない） (m) |  | 送水管 | 1941 | 0 | 40
| 送水 | ダクタイル鋳鉄管 耐震型継手を有する (m) |  | 送水管 | 1941 | 0 | 40
| 送水 | ダクタイル鋳鉄管 Ｋ形継手等を有するもののうち良い地盤に布設されている (m) |  | 送水管 | 1941 | 0 | 40
| 送水 | ダクタイル鋳鉄管 (上記以外・不明なものを含む） (m) |  | 送水管 | 1941 | 0 | 40
| 送水 | 鋼管 （溶接継手を有する） （m） |  | 送水管 | 1941 | 0 | 40
| 送水 | 鋼管 （上記以外・不明なものを含む） (m) |  | 送水管 | 1941 | 0 | 40
| 送水 | 石綿セメント管 (m) |  | 送水管 | 1941 | 0 | 40
| 送水 | 硬質塩化ビニル管 （ＲＲロング継手等を有する） (m) |  | 送水管 | 1941 | 0 | 40
| 送水 | 硬質塩化ビニル管 （ＲＲ継手等を有する） (m) |  | 送水管 | 1941 | 0 | 40
| 送水 | 硬質塩化ビニル管 （上記以外・不明なものを含む） (m) |  | 送水管 | 1941 | 0 | 40
| 送水 | コンクリート管 (m) |  | 送水管 | 1941 | 0 | 40
| 送水 | 鉛管 (m) |  | 送水管 | 1941 | 0 | 40
| 送水 | ポリエチレン管 （高密度、熱融着継手を有する） （m） |  | 送水管 | 1941 | 0 | 40
| 送水 | ポリエチレン管 （上記以外・不明なものを含む） （m） |  | 送水管 | 1941 | 0 | 40
| 送水 | ステンレス管 耐震型継手を有する (m) |  | 送水管 | 1941 | 0 | 40
| 送水 | ステンレス管 (上記以外・不明なものを含む） (m) |  | 送水管 | 1941 | 0 | 40
| 送水 | その他 （管種が不明のものを含む） (m) |  | 送水管 | 1941 | 0 | 40
| 送水 | 鋳鉄管 （ダクタイル鋳鉄管は含まない） (m) |  | 送水管 | 1942 | 0 | 40
| 送水 | ダクタイル鋳鉄管 耐震型継手を有する (m) |  | 送水管 | 1942 | 0 | 40
| 送水 | ダクタイル鋳鉄管 Ｋ形継手等を有するもののうち良い地盤に布設されている (m) |  | 送水管 | 1942 | 0 | 40
| 送水 | ダクタイル鋳鉄管 (上記以外・不明なものを含む） (m) |  | 送水管 | 1942 | 0 | 40
| 送水 | 鋼管 （溶接継手を有する） （m） |  | 送水管 | 1942 | 0 | 40
| 送水 | 鋼管 （上記以外・不明なものを含む） (m) |  | 送水管 | 1942 | 0 | 40
| 送水 | 石綿セメント管 (m) |  | 送水管 | 1942 | 0 | 40
| 送水 | 硬質塩化ビニル管 （ＲＲロング継手等を有する） (m) |  | 送水管 | 1942 | 0 | 40
| 送水 | 硬質塩化ビニル管 （ＲＲ継手等を有する） (m) |  | 送水管 | 1942 | 0 | 40
| 送水 | 硬質塩化ビニル管 （上記以外・不明なものを含む） (m) |  | 送水管 | 1942 | 0 | 40
| 送水 | コンクリート管 (m) |  | 送水管 | 1942 | 0 | 40
| 送水 | 鉛管 (m) |  | 送水管 | 1942 | 0 | 40
| 送水 | ポリエチレン管 （高密度、熱融着継手を有する） （m） |  | 送水管 | 1942 | 0 | 40
| 送水 | ポリエチレン管 （上記以外・不明なものを含む） （m） |  | 送水管 | 1942 | 0 | 40
| 送水 | ステンレス管 耐震型継手を有する (m) |  | 送水管 | 1942 | 0 | 40
| 送水 | ステンレス管 (上記以外・不明なものを含む） (m) |  | 送水管 | 1942 | 0 | 40
| 送水 | その他 （管種が不明のものを含む） (m) |  | 送水管 | 1942 | 0 | 40
| 送水 | 鋳鉄管 （ダクタイル鋳鉄管は含まない） (m) |  | 送水管 | 1943 | 0 | 40
| 送水 | ダクタイル鋳鉄管 耐震型継手を有する (m) |  | 送水管 | 1943 | 0 | 40
| 送水 | ダクタイル鋳鉄管 Ｋ形継手等を有するもののうち良い地盤に布設されている (m) |  | 送水管 | 1943 | 0 | 40
| 送水 | ダクタイル鋳鉄管 (上記以外・不明なものを含む） (m) |  | 送水管 | 1943 | 0 | 40
| 送水 | 鋼管 （溶接継手を有する） （m） |  | 送水管 | 1943 | 0 | 40
| 送水 | 鋼管 （上記以外・不明なものを含む） (m) |  | 送水管 | 1943 | 0 | 40
| 送水 | 石綿セメント管 (m) |  | 送水管 | 1943 | 0 | 40
| 送水 | 硬質塩化ビニル管 （ＲＲロング継手等を有する） (m) |  | 送水管 | 1943 | 0 | 40
| 送水 | 硬質塩化ビニル管 （ＲＲ継手等を有する） (m) |  | 送水管 | 1943 | 0 | 40
| 送水 | 硬質塩化ビニル管 （上記以外・不明なものを含む） (m) |  | 送水管 | 1943 | 0 | 40
| 送水 | コンクリート管 (m) |  | 送水管 | 1943 | 0 | 40
| 送水 | 鉛管 (m) |  | 送水管 | 1943 | 0 | 40
| 送水 | ポリエチレン管 （高密度、熱融着継手を有する） （m） |  | 送水管 | 1943 | 0 | 40
| 送水 | ポリエチレン管 （上記以外・不明なものを含む） （m） |  | 送水管 | 1943 | 0 | 40
| 送水 | ステンレス管 耐震型継手を有する (m) |  | 送水管 | 1943 | 0 | 40
| 送水 | ステンレス管 (上記以外・不明なものを含む） (m) |  | 送水管 | 1943 | 0 | 40
| 送水 | その他 （管種が不明のものを含む） (m) |  | 送水管 | 1943 | 0 | 40
| 送水 | 鋳鉄管 （ダクタイル鋳鉄管は含まない） (m) |  | 送水管 | 1944 | 0 | 40
| 送水 | ダクタイル鋳鉄管 耐震型継手を有する (m) |  | 送水管 | 1944 | 0 | 40
| 送水 | ダクタイル鋳鉄管 Ｋ形継手等を有するもののうち良い地盤に布設されている (m) |  | 送水管 | 1944 | 0 | 40
| 送水 | ダクタイル鋳鉄管 (上記以外・不明なものを含む） (m) |  | 送水管 | 1944 | 0 | 40
| 送水 | 鋼管 （溶接継手を有する） （m） |  | 送水管 | 1944 | 0 | 40
| 送水 | 鋼管 （上記以外・不明なものを含む） (m) |  | 送水管 | 1944 | 0 | 40
| 送水 | 石綿セメント管 (m) |  | 送水管 | 1944 | 0 | 40
| 送水 | 硬質塩化ビニル管 （ＲＲロング継手等を有する） (m) |  | 送水管 | 1944 | 0 | 40
| 送水 | 硬質塩化ビニル管 （ＲＲ継手等を有する） (m) |  | 送水管 | 1944 | 0 | 40
| 送水 | 硬質塩化ビニル管 （上記以外・不明なものを含む） (m) |  | 送水管 | 1944 | 0 | 40
| 送水 | コンクリート管 (m) |  | 送水管 | 1944 | 0 | 40
| 送水 | 鉛管 (m) |  | 送水管 | 1944 | 0 | 40
| 送水 | ポリエチレン管 （高密度、熱融着継手を有する） （m） |  | 送水管 | 1944 | 0 | 40
| 送水 | ポリエチレン管 （上記以外・不明なものを含む） （m） |  | 送水管 | 1944 | 0 | 40
| 送水 | ステンレス管 耐震型継手を有する (m) |  | 送水管 | 1944 | 0 | 40
| 送水 | ステンレス管 (上記以外・不明なものを含む） (m) |  | 送水管 | 1944 | 0 | 40
| 送水 | その他 （管種が不明のものを含む） (m) |  | 送水管 | 1944 | 0 | 40
| 送水 | 鋳鉄管 （ダクタイル鋳鉄管は含まない） (m) |  | 送水管 | 1945 | 0 | 40
| 送水 | ダクタイル鋳鉄管 耐震型継手を有する (m) |  | 送水管 | 1945 | 0 | 40
| 送水 | ダクタイル鋳鉄管 Ｋ形継手等を有するもののうち良い地盤に布設されている (m) |  | 送水管 | 1945 | 0 | 40
| 送水 | ダクタイル鋳鉄管 (上記以外・不明なものを含む） (m) |  | 送水管 | 1945 | 0 | 40
| 送水 | 鋼管 （溶接継手を有する） （m） |  | 送水管 | 1945 | 0 | 40
| 送水 | 鋼管 （上記以外・不明なものを含む） (m) |  | 送水管 | 1945 | 0 | 40
| 送水 | 石綿セメント管 (m) |  | 送水管 | 1945 | 0 | 40
| 送水 | 硬質塩化ビニル管 （ＲＲロング継手等を有する） (m) |  | 送水管 | 1945 | 0 | 40
| 送水 | 硬質塩化ビニル管 （ＲＲ継手等を有する） (m) |  | 送水管 | 1945 | 0 | 40
| 送水 | 硬質塩化ビニル管 （上記以外・不明なものを含む） (m) |  | 送水管 | 1945 | 0 | 40
| 送水 | コンクリート管 (m) |  | 送水管 | 1945 | 0 | 40
| 送水 | 鉛管 (m) |  | 送水管 | 1945 | 0 | 40
| 送水 | ポリエチレン管 （高密度、熱融着継手を有する） （m） |  | 送水管 | 1945 | 0 | 40
| 送水 | ポリエチレン管 （上記以外・不明なものを含む） （m） |  | 送水管 | 1945 | 0 | 40
| 送水 | ステンレス管 耐震型継手を有する (m) |  | 送水管 | 1945 | 0 | 40
| 送水 | ステンレス管 (上記以外・不明なものを含む） (m) |  | 送水管 | 1945 | 0 | 40
| 送水 | その他 （管種が不明のものを含む） (m) |  | 送水管 | 1945 | 0 | 40
| 送水 | 鋳鉄管 （ダクタイル鋳鉄管は含まない） (m) |  | 送水管 | 1946 | 0 | 40
| 送水 | ダクタイル鋳鉄管 耐震型継手を有する (m) |  | 送水管 | 1946 | 0 | 40
| 送水 | ダクタイル鋳鉄管 Ｋ形継手等を有するもののうち良い地盤に布設されている (m) |  | 送水管 | 1946 | 0 | 40
| 送水 | ダクタイル鋳鉄管 (上記以外・不明なものを含む） (m) |  | 送水管 | 1946 | 0 | 40
| 送水 | 鋼管 （溶接継手を有する） （m） |  | 送水管 | 1946 | 0 | 40
| 送水 | 鋼管 （上記以外・不明なものを含む） (m) |  | 送水管 | 1946 | 0 | 40
| 送水 | 石綿セメント管 (m) |  | 送水管 | 1946 | 0 | 40
| 送水 | 硬質塩化ビニル管 （ＲＲロング継手等を有する） (m) |  | 送水管 | 1946 | 0 | 40
| 送水 | 硬質塩化ビニル管 （ＲＲ継手等を有する） (m) |  | 送水管 | 1946 | 0 | 40
| 送水 | 硬質塩化ビニル管 （上記以外・不明なものを含む） (m) |  | 送水管 | 1946 | 0 | 40
| 送水 | コンクリート管 (m) |  | 送水管 | 1946 | 0 | 40
| 送水 | 鉛管 (m) |  | 送水管 | 1946 | 0 | 40
| 送水 | ポリエチレン管 （高密度、熱融着継手を有する） （m） |  | 送水管 | 1946 | 0 | 40
| 送水 | ポリエチレン管 （上記以外・不明なものを含む） （m） |  | 送水管 | 1946 | 0 | 40
| 送水 | ステンレス管 耐震型継手を有する (m) |  | 送水管 | 1946 | 0 | 40
| 送水 | ステンレス管 (上記以外・不明なものを含む） (m) |  | 送水管 | 1946 | 0 | 40
| 送水 | その他 （管種が不明のものを含む） (m) |  | 送水管 | 1946 | 0 | 40
| 送水 | 鋳鉄管 （ダクタイル鋳鉄管は含まない） (m) |  | 送水管 | 1947 | 0 | 40
| 送水 | ダクタイル鋳鉄管 耐震型継手を有する (m) |  | 送水管 | 1947 | 0 | 40
| 送水 | ダクタイル鋳鉄管 Ｋ形継手等を有するもののうち良い地盤に布設されている (m) |  | 送水管 | 1947 | 0 | 40
| 送水 | ダクタイル鋳鉄管 (上記以外・不明なものを含む） (m) |  | 送水管 | 1947 | 0 | 40
| 送水 | 鋼管 （溶接継手を有する） （m） |  | 送水管 | 1947 | 0 | 40
| 送水 | 鋼管 （上記以外・不明なものを含む） (m) |  | 送水管 | 1947 | 0 | 40
| 送水 | 石綿セメント管 (m) |  | 送水管 | 1947 | 0 | 40
| 送水 | 硬質塩化ビニル管 （ＲＲロング継手等を有する） (m) |  | 送水管 | 1947 | 0 | 40
| 送水 | 硬質塩化ビニル管 （ＲＲ継手等を有する） (m) |  | 送水管 | 1947 | 0 | 40
| 送水 | 硬質塩化ビニル管 （上記以外・不明なものを含む） (m) |  | 送水管 | 1947 | 0 | 40
| 送水 | コンクリート管 (m) |  | 送水管 | 1947 | 0 | 40
| 送水 | 鉛管 (m) |  | 送水管 | 1947 | 0 | 40
| 送水 | ポリエチレン管 （高密度、熱融着継手を有する） （m） |  | 送水管 | 1947 | 0 | 40
| 送水 | ポリエチレン管 （上記以外・不明なものを含む） （m） |  | 送水管 | 1947 | 0 | 40
| 送水 | ステンレス管 耐震型継手を有する (m) |  | 送水管 | 1947 | 0 | 40
| 送水 | ステンレス管 (上記以外・不明なものを含む） (m) |  | 送水管 | 1947 | 0 | 40
| 送水 | その他 （管種が不明のものを含む） (m) |  | 送水管 | 1947 | 0 | 40
| 送水 | 鋳鉄管 （ダクタイル鋳鉄管は含まない） (m) |  | 送水管 | 1948 | 0 | 40
| 送水 | ダクタイル鋳鉄管 耐震型継手を有する (m) |  | 送水管 | 1948 | 0 | 40
| 送水 | ダクタイル鋳鉄管 Ｋ形継手等を有するもののうち良い地盤に布設されている (m) |  | 送水管 | 1948 | 0 | 40
| 送水 | ダクタイル鋳鉄管 (上記以外・不明なものを含む） (m) |  | 送水管 | 1948 | 0 | 40
| 送水 | 鋼管 （溶接継手を有する） （m） |  | 送水管 | 1948 | 0 | 40
| 送水 | 鋼管 （上記以外・不明なものを含む） (m) |  | 送水管 | 1948 | 0 | 40
| 送水 | 石綿セメント管 (m) |  | 送水管 | 1948 | 0 | 40
| 送水 | 硬質塩化ビニル管 （ＲＲロング継手等を有する） (m) |  | 送水管 | 1948 | 0 | 40
| 送水 | 硬質塩化ビニル管 （ＲＲ継手等を有する） (m) |  | 送水管 | 1948 | 0 | 40
| 送水 | 硬質塩化ビニル管 （上記以外・不明なものを含む） (m) |  | 送水管 | 1948 | 0 | 40
| 送水 | コンクリート管 (m) |  | 送水管 | 1948 | 0 | 40
| 送水 | 鉛管 (m) |  | 送水管 | 1948 | 0 | 40
| 送水 | ポリエチレン管 （高密度、熱融着継手を有する） （m） |  | 送水管 | 1948 | 0 | 40
| 送水 | ポリエチレン管 （上記以外・不明なものを含む） （m） |  | 送水管 | 1948 | 0 | 40
| 送水 | ステンレス管 耐震型継手を有する (m) |  | 送水管 | 1948 | 0 | 40
| 送水 | ステンレス管 (上記以外・不明なものを含む） (m) |  | 送水管 | 1948 | 0 | 40
| 送水 | その他 （管種が不明のものを含む） (m) |  | 送水管 | 1948 | 0 | 40
| 送水 | 鋳鉄管 （ダクタイル鋳鉄管は含まない） (m) |  | 送水管 | 1949 | 0 | 40
| 送水 | ダクタイル鋳鉄管 耐震型継手を有する (m) |  | 送水管 | 1949 | 0 | 40
| 送水 | ダクタイル鋳鉄管 Ｋ形継手等を有するもののうち良い地盤に布設されている (m) |  | 送水管 | 1949 | 0 | 40
| 送水 | ダクタイル鋳鉄管 (上記以外・不明なものを含む） (m) |  | 送水管 | 1949 | 0 | 40
| 送水 | 鋼管 （溶接継手を有する） （m） |  | 送水管 | 1949 | 0 | 40
| 送水 | 鋼管 （上記以外・不明なものを含む） (m) |  | 送水管 | 1949 | 0 | 40
| 送水 | 石綿セメント管 (m) |  | 送水管 | 1949 | 0 | 40
| 送水 | 硬質塩化ビニル管 （ＲＲロング継手等を有する） (m) |  | 送水管 | 1949 | 0 | 40
| 送水 | 硬質塩化ビニル管 （ＲＲ継手等を有する） (m) |  | 送水管 | 1949 | 0 | 40
| 送水 | 硬質塩化ビニル管 （上記以外・不明なものを含む） (m) |  | 送水管 | 1949 | 0 | 40
| 送水 | コンクリート管 (m) |  | 送水管 | 1949 | 0 | 40
| 送水 | 鉛管 (m) |  | 送水管 | 1949 | 0 | 40
| 送水 | ポリエチレン管 （高密度、熱融着継手を有する） （m） |  | 送水管 | 1949 | 0 | 40
| 送水 | ポリエチレン管 （上記以外・不明なものを含む） （m） |  | 送水管 | 1949 | 0 | 40
| 送水 | ステンレス管 耐震型継手を有する (m) |  | 送水管 | 1949 | 0 | 40
| 送水 | ステンレス管 (上記以外・不明なものを含む） (m) |  | 送水管 | 1949 | 0 | 40
| 送水 | その他 （管種が不明のものを含む） (m) |  | 送水管 | 1949 | 0 | 40
| 送水 | 鋳鉄管 （ダクタイル鋳鉄管は含まない） (m) |  | 送水管 | 1950 | 0 | 40
| 送水 | ダクタイル鋳鉄管 耐震型継手を有する (m) |  | 送水管 | 1950 | 0 | 40
| 送水 | ダクタイル鋳鉄管 Ｋ形継手等を有するもののうち良い地盤に布設されている (m) |  | 送水管 | 1950 | 0 | 40
| 送水 | ダクタイル鋳鉄管 (上記以外・不明なものを含む） (m) |  | 送水管 | 1950 | 0 | 40
| 送水 | 鋼管 （溶接継手を有する） （m） |  | 送水管 | 1950 | 0 | 40
| 送水 | 鋼管 （上記以外・不明なものを含む） (m) |  | 送水管 | 1950 | 0 | 40
| 送水 | 石綿セメント管 (m) |  | 送水管 | 1950 | 0 | 40
| 送水 | 硬質塩化ビニル管 （ＲＲロング継手等を有する） (m) |  | 送水管 | 1950 | 0 | 40
| 送水 | 硬質塩化ビニル管 （ＲＲ継手等を有する） (m) |  | 送水管 | 1950 | 0 | 40
| 送水 | 硬質塩化ビニル管 （上記以外・不明なものを含む） (m) |  | 送水管 | 1950 | 0 | 40
| 送水 | コンクリート管 (m) |  | 送水管 | 1950 | 0 | 40
| 送水 | 鉛管 (m) |  | 送水管 | 1950 | 0 | 40
| 送水 | ポリエチレン管 （高密度、熱融着継手を有する） （m） |  | 送水管 | 1950 | 0 | 40
| 送水 | ポリエチレン管 （上記以外・不明なものを含む） （m） |  | 送水管 | 1950 | 0 | 40
| 送水 | ステンレス管 耐震型継手を有する (m) |  | 送水管 | 1950 | 0 | 40
| 送水 | ステンレス管 (上記以外・不明なものを含む） (m) |  | 送水管 | 1950 | 0 | 40
| 送水 | その他 （管種が不明のものを含む） (m) |  | 送水管 | 1950 | 0 | 40
| 送水 | 鋳鉄管 （ダクタイル鋳鉄管は含まない） (m) |  | 送水管 | 1951 | 0 | 40
| 送水 | ダクタイル鋳鉄管 耐震型継手を有する (m) |  | 送水管 | 1951 | 0 | 40
| 送水 | ダクタイル鋳鉄管 Ｋ形継手等を有するもののうち良い地盤に布設されている (m) |  | 送水管 | 1951 | 0 | 40
| 送水 | ダクタイル鋳鉄管 (上記以外・不明なものを含む） (m) |  | 送水管 | 1951 | 0 | 40
| 送水 | 鋼管 （溶接継手を有する） （m） |  | 送水管 | 1951 | 0 | 40
| 送水 | 鋼管 （上記以外・不明なものを含む） (m) |  | 送水管 | 1951 | 0 | 40
| 送水 | 石綿セメント管 (m) |  | 送水管 | 1951 | 0 | 40
| 送水 | 硬質塩化ビニル管 （ＲＲロング継手等を有する） (m) |  | 送水管 | 1951 | 0 | 40
| 送水 | 硬質塩化ビニル管 （ＲＲ継手等を有する） (m) |  | 送水管 | 1951 | 0 | 40
| 送水 | 硬質塩化ビニル管 （上記以外・不明なものを含む） (m) |  | 送水管 | 1951 | 0 | 40
| 送水 | コンクリート管 (m) |  | 送水管 | 1951 | 0 | 40
| 送水 | 鉛管 (m) |  | 送水管 | 1951 | 0 | 40
| 送水 | ポリエチレン管 （高密度、熱融着継手を有する） （m） |  | 送水管 | 1951 | 0 | 40
| 送水 | ポリエチレン管 （上記以外・不明なものを含む） （m） |  | 送水管 | 1951 | 0 | 40
| 送水 | ステンレス管 耐震型継手を有する (m) |  | 送水管 | 1951 | 0 | 40
| 送水 | ステンレス管 (上記以外・不明なものを含む） (m) |  | 送水管 | 1951 | 0 | 40
| 送水 | その他 （管種が不明のものを含む） (m) |  | 送水管 | 1951 | 0 | 40
| 送水 | 鋳鉄管 （ダクタイル鋳鉄管は含まない） (m) |  | 送水管 | 1952 | 0 | 40
| 送水 | ダクタイル鋳鉄管 耐震型継手を有する (m) |  | 送水管 | 1952 | 0 | 40
| 送水 | ダクタイル鋳鉄管 Ｋ形継手等を有するもののうち良い地盤に布設されている (m) |  | 送水管 | 1952 | 0 | 40
| 送水 | ダクタイル鋳鉄管 (上記以外・不明なものを含む） (m) |  | 送水管 | 1952 | 0 | 40
| 送水 | 鋼管 （溶接継手を有する） （m） |  | 送水管 | 1952 | 0 | 40
| 送水 | 鋼管 （上記以外・不明なものを含む） (m) |  | 送水管 | 1952 | 0 | 40
| 送水 | 石綿セメント管 (m) |  | 送水管 | 1952 | 0 | 40
| 送水 | 硬質塩化ビニル管 （ＲＲロング継手等を有する） (m) |  | 送水管 | 1952 | 0 | 40
| 送水 | 硬質塩化ビニル管 （ＲＲ継手等を有する） (m) |  | 送水管 | 1952 | 0 | 40
| 送水 | 硬質塩化ビニル管 （上記以外・不明なものを含む） (m) |  | 送水管 | 1952 | 0 | 40
| 送水 | コンクリート管 (m) |  | 送水管 | 1952 | 0 | 40
| 送水 | 鉛管 (m) |  | 送水管 | 1952 | 0 | 40
| 送水 | ポリエチレン管 （高密度、熱融着継手を有する） （m） |  | 送水管 | 1952 | 0 | 40
| 送水 | ポリエチレン管 （上記以外・不明なものを含む） （m） |  | 送水管 | 1952 | 0 | 40
| 送水 | ステンレス管 耐震型継手を有する (m) |  | 送水管 | 1952 | 0 | 40
| 送水 | ステンレス管 (上記以外・不明なものを含む） (m) |  | 送水管 | 1952 | 0 | 40
| 送水 | その他 （管種が不明のものを含む） (m) |  | 送水管 | 1952 | 0 | 40
| 送水 | 鋳鉄管 （ダクタイル鋳鉄管は含まない） (m) |  | 送水管 | 1953 | 0 | 40
| 送水 | ダクタイル鋳鉄管 耐震型継手を有する (m) |  | 送水管 | 1953 | 0 | 40
| 送水 | ダクタイル鋳鉄管 Ｋ形継手等を有するもののうち良い地盤に布設されている (m) |  | 送水管 | 1953 | 0 | 40
| 送水 | ダクタイル鋳鉄管 (上記以外・不明なものを含む） (m) |  | 送水管 | 1953 | 0 | 40
| 送水 | 鋼管 （溶接継手を有する） （m） |  | 送水管 | 1953 | 0 | 40
| 送水 | 鋼管 （上記以外・不明なものを含む） (m) |  | 送水管 | 1953 | 0 | 40
| 送水 | 石綿セメント管 (m) |  | 送水管 | 1953 | 0 | 40
| 送水 | 硬質塩化ビニル管 （ＲＲロング継手等を有する） (m) |  | 送水管 | 1953 | 0 | 40
| 送水 | 硬質塩化ビニル管 （ＲＲ継手等を有する） (m) |  | 送水管 | 1953 | 0 | 40
| 送水 | 硬質塩化ビニル管 （上記以外・不明なものを含む） (m) |  | 送水管 | 1953 | 0 | 40
| 送水 | コンクリート管 (m) |  | 送水管 | 1953 | 0 | 40
| 送水 | 鉛管 (m) |  | 送水管 | 1953 | 0 | 40
| 送水 | ポリエチレン管 （高密度、熱融着継手を有する） （m） |  | 送水管 | 1953 | 0 | 40
| 送水 | ポリエチレン管 （上記以外・不明なものを含む） （m） |  | 送水管 | 1953 | 0 | 40
| 送水 | ステンレス管 耐震型継手を有する (m) |  | 送水管 | 1953 | 0 | 40
| 送水 | ステンレス管 (上記以外・不明なものを含む） (m) |  | 送水管 | 1953 | 0 | 40
| 送水 | その他 （管種が不明のものを含む） (m) |  | 送水管 | 1953 | 0 | 40
| 送水 | 鋳鉄管 （ダクタイル鋳鉄管は含まない） (m) |  | 送水管 | 1954 | 0 | 40
| 送水 | ダクタイル鋳鉄管 耐震型継手を有する (m) |  | 送水管 | 1954 | 0 | 40
| 送水 | ダクタイル鋳鉄管 Ｋ形継手等を有するもののうち良い地盤に布設されている (m) |  | 送水管 | 1954 | 0 | 40
| 送水 | ダクタイル鋳鉄管 (上記以外・不明なものを含む） (m) |  | 送水管 | 1954 | 0 | 40
| 送水 | 鋼管 （溶接継手を有する） （m） |  | 送水管 | 1954 | 0 | 40
| 送水 | 鋼管 （上記以外・不明なものを含む） (m) |  | 送水管 | 1954 | 0 | 40
| 送水 | 石綿セメント管 (m) |  | 送水管 | 1954 | 0 | 40
| 送水 | 硬質塩化ビニル管 （ＲＲロング継手等を有する） (m) |  | 送水管 | 1954 | 0 | 40
| 送水 | 硬質塩化ビニル管 （ＲＲ継手等を有する） (m) |  | 送水管 | 1954 | 0 | 40
| 送水 | 硬質塩化ビニル管 （上記以外・不明なものを含む） (m) |  | 送水管 | 1954 | 0 | 40
| 送水 | コンクリート管 (m) |  | 送水管 | 1954 | 0 | 40
| 送水 | 鉛管 (m) |  | 送水管 | 1954 | 0 | 40
| 送水 | ポリエチレン管 （高密度、熱融着継手を有する） （m） |  | 送水管 | 1954 | 0 | 40
| 送水 | ポリエチレン管 （上記以外・不明なものを含む） （m） |  | 送水管 | 1954 | 0 | 40
| 送水 | ステンレス管 耐震型継手を有する (m) |  | 送水管 | 1954 | 0 | 40
| 送水 | ステンレス管 (上記以外・不明なものを含む） (m) |  | 送水管 | 1954 | 0 | 40
| 送水 | その他 （管種が不明のものを含む） (m) |  | 送水管 | 1954 | 0 | 40
| 送水 | 鋳鉄管 （ダクタイル鋳鉄管は含まない） (m) |  | 送水管 | 1955 | 0 | 40
| 送水 | ダクタイル鋳鉄管 耐震型継手を有する (m) |  | 送水管 | 1955 | 0 | 40
| 送水 | ダクタイル鋳鉄管 Ｋ形継手等を有するもののうち良い地盤に布設されている (m) |  | 送水管 | 1955 | 0 | 40
| 送水 | ダクタイル鋳鉄管 (上記以外・不明なものを含む） (m) |  | 送水管 | 1955 | 0 | 40
| 送水 | 鋼管 （溶接継手を有する） （m） |  | 送水管 | 1955 | 0 | 40
| 送水 | 鋼管 （上記以外・不明なものを含む） (m) |  | 送水管 | 1955 | 0 | 40
| 送水 | 石綿セメント管 (m) |  | 送水管 | 1955 | 0 | 40
| 送水 | 硬質塩化ビニル管 （ＲＲロング継手等を有する） (m) |  | 送水管 | 1955 | 0 | 40
| 送水 | 硬質塩化ビニル管 （ＲＲ継手等を有する） (m) |  | 送水管 | 1955 | 0 | 40
| 送水 | 硬質塩化ビニル管 （上記以外・不明なものを含む） (m) |  | 送水管 | 1955 | 0 | 40
| 送水 | コンクリート管 (m) |  | 送水管 | 1955 | 0 | 40
| 送水 | 鉛管 (m) |  | 送水管 | 1955 | 0 | 40
| 送水 | ポリエチレン管 （高密度、熱融着継手を有する） （m） |  | 送水管 | 1955 | 0 | 40
| 送水 | ポリエチレン管 （上記以外・不明なものを含む） （m） |  | 送水管 | 1955 | 0 | 40
| 送水 | ステンレス管 耐震型継手を有する (m) |  | 送水管 | 1955 | 0 | 40
| 送水 | ステンレス管 (上記以外・不明なものを含む） (m) |  | 送水管 | 1955 | 0 | 40
| 送水 | その他 （管種が不明のものを含む） (m) |  | 送水管 | 1955 | 0 | 40
| 送水 | 鋳鉄管 （ダクタイル鋳鉄管は含まない） (m) |  | 送水管 | 1956 | 0 | 40
| 送水 | ダクタイル鋳鉄管 耐震型継手を有する (m) |  | 送水管 | 1956 | 0 | 40
| 送水 | ダクタイル鋳鉄管 Ｋ形継手等を有するもののうち良い地盤に布設されている (m) |  | 送水管 | 1956 | 0 | 40
| 送水 | ダクタイル鋳鉄管 (上記以外・不明なものを含む） (m) |  | 送水管 | 1956 | 0 | 40
| 送水 | 鋼管 （溶接継手を有する） （m） |  | 送水管 | 1956 | 0 | 40
| 送水 | 鋼管 （上記以外・不明なものを含む） (m) |  | 送水管 | 1956 | 0 | 40
| 送水 | 石綿セメント管 (m) |  | 送水管 | 1956 | 0 | 40
| 送水 | 硬質塩化ビニル管 （ＲＲロング継手等を有する） (m) |  | 送水管 | 1956 | 0 | 40
| 送水 | 硬質塩化ビニル管 （ＲＲ継手等を有する） (m) |  | 送水管 | 1956 | 0 | 40
| 送水 | 硬質塩化ビニル管 （上記以外・不明なものを含む） (m) |  | 送水管 | 1956 | 0 | 40
| 送水 | コンクリート管 (m) |  | 送水管 | 1956 | 0 | 40
| 送水 | 鉛管 (m) |  | 送水管 | 1956 | 0 | 40
| 送水 | ポリエチレン管 （高密度、熱融着継手を有する） （m） |  | 送水管 | 1956 | 0 | 40
| 送水 | ポリエチレン管 （上記以外・不明なものを含む） （m） |  | 送水管 | 1956 | 0 | 40
| 送水 | ステンレス管 耐震型継手を有する (m) |  | 送水管 | 1956 | 0 | 40
| 送水 | ステンレス管 (上記以外・不明なものを含む） (m) |  | 送水管 | 1956 | 0 | 40
| 送水 | その他 （管種が不明のものを含む） (m) |  | 送水管 | 1956 | 0 | 40
| 送水 | 鋳鉄管 （ダクタイル鋳鉄管は含まない） (m) |  | 送水管 | 1957 | 0 | 40
| 送水 | ダクタイル鋳鉄管 耐震型継手を有する (m) |  | 送水管 | 1957 | 0 | 40
| 送水 | ダクタイル鋳鉄管 Ｋ形継手等を有するもののうち良い地盤に布設されている (m) |  | 送水管 | 1957 | 0 | 40
| 送水 | ダクタイル鋳鉄管 (上記以外・不明なものを含む） (m) |  | 送水管 | 1957 | 0 | 40
| 送水 | 鋼管 （溶接継手を有する） （m） |  | 送水管 | 1957 | 0 | 40
| 送水 | 鋼管 （上記以外・不明なものを含む） (m) |  | 送水管 | 1957 | 0 | 40
| 送水 | 石綿セメント管 (m) |  | 送水管 | 1957 | 0 | 40
| 送水 | 硬質塩化ビニル管 （ＲＲロング継手等を有する） (m) |  | 送水管 | 1957 | 0 | 40
| 送水 | 硬質塩化ビニル管 （ＲＲ継手等を有する） (m) |  | 送水管 | 1957 | 0 | 40
| 送水 | 硬質塩化ビニル管 （上記以外・不明なものを含む） (m) |  | 送水管 | 1957 | 0 | 40
| 送水 | コンクリート管 (m) |  | 送水管 | 1957 | 0 | 40
| 送水 | 鉛管 (m) |  | 送水管 | 1957 | 0 | 40
| 送水 | ポリエチレン管 （高密度、熱融着継手を有する） （m） |  | 送水管 | 1957 | 0 | 40
| 送水 | ポリエチレン管 （上記以外・不明なものを含む） （m） |  | 送水管 | 1957 | 0 | 40
| 送水 | ステンレス管 耐震型継手を有する (m) |  | 送水管 | 1957 | 0 | 40
| 送水 | ステンレス管 (上記以外・不明なものを含む） (m) |  | 送水管 | 1957 | 0 | 40
| 送水 | その他 （管種が不明のものを含む） (m) |  | 送水管 | 1957 | 0 | 40
| 送水 | 鋳鉄管 （ダクタイル鋳鉄管は含まない） (m) |  | 送水管 | 1958 | 0 | 40
| 送水 | ダクタイル鋳鉄管 耐震型継手を有する (m) |  | 送水管 | 1958 | 0 | 40
| 送水 | ダクタイル鋳鉄管 Ｋ形継手等を有するもののうち良い地盤に布設されている (m) |  | 送水管 | 1958 | 0 | 40
| 送水 | ダクタイル鋳鉄管 (上記以外・不明なものを含む） (m) |  | 送水管 | 1958 | 0 | 40
| 送水 | 鋼管 （溶接継手を有する） （m） |  | 送水管 | 1958 | 0 | 40
| 送水 | 鋼管 （上記以外・不明なものを含む） (m) |  | 送水管 | 1958 | 0 | 40
| 送水 | 石綿セメント管 (m) |  | 送水管 | 1958 | 0 | 40
| 送水 | 硬質塩化ビニル管 （ＲＲロング継手等を有する） (m) |  | 送水管 | 1958 | 0 | 40
| 送水 | 硬質塩化ビニル管 （ＲＲ継手等を有する） (m) |  | 送水管 | 1958 | 0 | 40
| 送水 | 硬質塩化ビニル管 （上記以外・不明なものを含む） (m) |  | 送水管 | 1958 | 0 | 40
| 送水 | コンクリート管 (m) |  | 送水管 | 1958 | 0 | 40
| 送水 | 鉛管 (m) |  | 送水管 | 1958 | 0 | 40
| 送水 | ポリエチレン管 （高密度、熱融着継手を有する） （m） |  | 送水管 | 1958 | 0 | 40
| 送水 | ポリエチレン管 （上記以外・不明なものを含む） （m） |  | 送水管 | 1958 | 0 | 40
| 送水 | ステンレス管 耐震型継手を有する (m) |  | 送水管 | 1958 | 0 | 40
| 送水 | ステンレス管 (上記以外・不明なものを含む） (m) |  | 送水管 | 1958 | 0 | 40
| 送水 | その他 （管種が不明のものを含む） (m) |  | 送水管 | 1958 | 0 | 40
| 送水 | 鋳鉄管 （ダクタイル鋳鉄管は含まない） (m) |  | 送水管 | 1959 | 0 | 40
| 送水 | ダクタイル鋳鉄管 耐震型継手を有する (m) |  | 送水管 | 1959 | 0 | 40
| 送水 | ダクタイル鋳鉄管 Ｋ形継手等を有するもののうち良い地盤に布設されている (m) |  | 送水管 | 1959 | 0 | 40
| 送水 | ダクタイル鋳鉄管 (上記以外・不明なものを含む） (m) |  | 送水管 | 1959 | 0 | 40
| 送水 | 鋼管 （溶接継手を有する） （m） |  | 送水管 | 1959 | 0 | 40
| 送水 | 鋼管 （上記以外・不明なものを含む） (m) |  | 送水管 | 1959 | 0 | 40
| 送水 | 石綿セメント管 (m) |  | 送水管 | 1959 | 0 | 40
| 送水 | 硬質塩化ビニル管 （ＲＲロング継手等を有する） (m) |  | 送水管 | 1959 | 0 | 40
| 送水 | 硬質塩化ビニル管 （ＲＲ継手等を有する） (m) |  | 送水管 | 1959 | 0 | 40
| 送水 | 硬質塩化ビニル管 （上記以外・不明なものを含む） (m) |  | 送水管 | 1959 | 0 | 40
| 送水 | コンクリート管 (m) |  | 送水管 | 1959 | 0 | 40
| 送水 | 鉛管 (m) |  | 送水管 | 1959 | 0 | 40
| 送水 | ポリエチレン管 （高密度、熱融着継手を有する） （m） |  | 送水管 | 1959 | 0 | 40
| 送水 | ポリエチレン管 （上記以外・不明なものを含む） （m） |  | 送水管 | 1959 | 0 | 40
| 送水 | ステンレス管 耐震型継手を有する (m) |  | 送水管 | 1959 | 0 | 40
| 送水 | ステンレス管 (上記以外・不明なものを含む） (m) |  | 送水管 | 1959 | 0 | 40
| 送水 | その他 （管種が不明のものを含む） (m) |  | 送水管 | 1959 | 0 | 40
| 送水 | 鋳鉄管 （ダクタイル鋳鉄管は含まない） (m) |  | 送水管 | 1960 | 0 | 40
| 送水 | ダクタイル鋳鉄管 耐震型継手を有する (m) |  | 送水管 | 1960 | 0 | 40
| 送水 | ダクタイル鋳鉄管 Ｋ形継手等を有するもののうち良い地盤に布設されている (m) |  | 送水管 | 1960 | 0 | 40
| 送水 | ダクタイル鋳鉄管 (上記以外・不明なものを含む） (m) |  | 送水管 | 1960 | 0 | 40
| 送水 | 鋼管 （溶接継手を有する） （m） |  | 送水管 | 1960 | 0 | 40
| 送水 | 鋼管 （上記以外・不明なものを含む） (m) |  | 送水管 | 1960 | 0 | 40
| 送水 | 石綿セメント管 (m) |  | 送水管 | 1960 | 0 | 40
| 送水 | 硬質塩化ビニル管 （ＲＲロング継手等を有する） (m) |  | 送水管 | 1960 | 0 | 40
| 送水 | 硬質塩化ビニル管 （ＲＲ継手等を有する） (m) |  | 送水管 | 1960 | 0 | 40
| 送水 | 硬質塩化ビニル管 （上記以外・不明なものを含む） (m) |  | 送水管 | 1960 | 0 | 40
| 送水 | コンクリート管 (m) |  | 送水管 | 1960 | 0 | 40
| 送水 | 鉛管 (m) |  | 送水管 | 1960 | 0 | 40
| 送水 | ポリエチレン管 （高密度、熱融着継手を有する） （m） |  | 送水管 | 1960 | 0 | 40
| 送水 | ポリエチレン管 （上記以外・不明なものを含む） （m） |  | 送水管 | 1960 | 0 | 40
| 送水 | ステンレス管 耐震型継手を有する (m) |  | 送水管 | 1960 | 0 | 40
| 送水 | ステンレス管 (上記以外・不明なものを含む） (m) |  | 送水管 | 1960 | 0 | 40
| 送水 | その他 （管種が不明のものを含む） (m) |  | 送水管 | 1960 | 0 | 40
| 送水 | 鋳鉄管 （ダクタイル鋳鉄管は含まない） (m) |  | 送水管 | 1961 | 0 | 40
| 送水 | ダクタイル鋳鉄管 耐震型継手を有する (m) |  | 送水管 | 1961 | 0 | 40
| 送水 | ダクタイル鋳鉄管 Ｋ形継手等を有するもののうち良い地盤に布設されている (m) |  | 送水管 | 1961 | 0 | 40
| 送水 | ダクタイル鋳鉄管 (上記以外・不明なものを含む） (m) |  | 送水管 | 1961 | 0 | 40
| 送水 | 鋼管 （溶接継手を有する） （m） |  | 送水管 | 1961 | 0 | 40
| 送水 | 鋼管 （上記以外・不明なものを含む） (m) |  | 送水管 | 1961 | 0 | 40
| 送水 | 石綿セメント管 (m) |  | 送水管 | 1961 | 0 | 40
| 送水 | 硬質塩化ビニル管 （ＲＲロング継手等を有する） (m) |  | 送水管 | 1961 | 0 | 40
| 送水 | 硬質塩化ビニル管 （ＲＲ継手等を有する） (m) |  | 送水管 | 1961 | 0 | 40
| 送水 | 硬質塩化ビニル管 （上記以外・不明なものを含む） (m) |  | 送水管 | 1961 | 0 | 40
| 送水 | コンクリート管 (m) |  | 送水管 | 1961 | 0 | 40
| 送水 | 鉛管 (m) |  | 送水管 | 1961 | 0 | 40
| 送水 | ポリエチレン管 （高密度、熱融着継手を有する） （m） |  | 送水管 | 1961 | 0 | 40
| 送水 | ポリエチレン管 （上記以外・不明なものを含む） （m） |  | 送水管 | 1961 | 0 | 40
| 送水 | ステンレス管 耐震型継手を有する (m) |  | 送水管 | 1961 | 0 | 40
| 送水 | ステンレス管 (上記以外・不明なものを含む） (m) |  | 送水管 | 1961 | 0 | 40
| 送水 | その他 （管種が不明のものを含む） (m) |  | 送水管 | 1961 | 0 | 40
| 送水 | 鋳鉄管 （ダクタイル鋳鉄管は含まない） (m) |  | 送水管 | 1962 | 0 | 40
| 送水 | ダクタイル鋳鉄管 耐震型継手を有する (m) |  | 送水管 | 1962 | 0 | 40
| 送水 | ダクタイル鋳鉄管 Ｋ形継手等を有するもののうち良い地盤に布設されている (m) |  | 送水管 | 1962 | 0 | 40
| 送水 | ダクタイル鋳鉄管 (上記以外・不明なものを含む） (m) |  | 送水管 | 1962 | 0 | 40
| 送水 | 鋼管 （溶接継手を有する） （m） |  | 送水管 | 1962 | 0 | 40
| 送水 | 鋼管 （上記以外・不明なものを含む） (m) |  | 送水管 | 1962 | 0 | 40
| 送水 | 石綿セメント管 (m) |  | 送水管 | 1962 | 0 | 40
| 送水 | 硬質塩化ビニル管 （ＲＲロング継手等を有する） (m) |  | 送水管 | 1962 | 0 | 40
| 送水 | 硬質塩化ビニル管 （ＲＲ継手等を有する） (m) |  | 送水管 | 1962 | 0 | 40
| 送水 | 硬質塩化ビニル管 （上記以外・不明なものを含む） (m) |  | 送水管 | 1962 | 0 | 40
| 送水 | コンクリート管 (m) |  | 送水管 | 1962 | 0 | 40
| 送水 | 鉛管 (m) |  | 送水管 | 1962 | 0 | 40
| 送水 | ポリエチレン管 （高密度、熱融着継手を有する） （m） |  | 送水管 | 1962 | 0 | 40
| 送水 | ポリエチレン管 （上記以外・不明なものを含む） （m） |  | 送水管 | 1962 | 0 | 40
| 送水 | ステンレス管 耐震型継手を有する (m) |  | 送水管 | 1962 | 0 | 40
| 送水 | ステンレス管 (上記以外・不明なものを含む） (m) |  | 送水管 | 1962 | 0 | 40
| 送水 | その他 （管種が不明のものを含む） (m) |  | 送水管 | 1962 | 0 | 40
| 送水 | 鋳鉄管 （ダクタイル鋳鉄管は含まない） (m) |  | 送水管 | 1963 | 0 | 40
| 送水 | ダクタイル鋳鉄管 耐震型継手を有する (m) |  | 送水管 | 1963 | 0 | 40
| 送水 | ダクタイル鋳鉄管 Ｋ形継手等を有するもののうち良い地盤に布設されている (m) |  | 送水管 | 1963 | 0 | 40
| 送水 | ダクタイル鋳鉄管 (上記以外・不明なものを含む） (m) |  | 送水管 | 1963 | 0 | 40
| 送水 | 鋼管 （溶接継手を有する） （m） |  | 送水管 | 1963 | 0 | 40
| 送水 | 鋼管 （上記以外・不明なものを含む） (m) |  | 送水管 | 1963 | 0 | 40
| 送水 | 石綿セメント管 (m) |  | 送水管 | 1963 | 0 | 40
| 送水 | 硬質塩化ビニル管 （ＲＲロング継手等を有する） (m) |  | 送水管 | 1963 | 0 | 40
| 送水 | 硬質塩化ビニル管 （ＲＲ継手等を有する） (m) |  | 送水管 | 1963 | 0 | 40
| 送水 | 硬質塩化ビニル管 （上記以外・不明なものを含む） (m) |  | 送水管 | 1963 | 0 | 40
| 送水 | コンクリート管 (m) |  | 送水管 | 1963 | 0 | 40
| 送水 | 鉛管 (m) |  | 送水管 | 1963 | 0 | 40
| 送水 | ポリエチレン管 （高密度、熱融着継手を有する） （m） |  | 送水管 | 1963 | 0 | 40
| 送水 | ポリエチレン管 （上記以外・不明なものを含む） （m） |  | 送水管 | 1963 | 0 | 40
| 送水 | ステンレス管 耐震型継手を有する (m) |  | 送水管 | 1963 | 0 | 40
| 送水 | ステンレス管 (上記以外・不明なものを含む） (m) |  | 送水管 | 1963 | 0 | 40
| 送水 | その他 （管種が不明のものを含む） (m) |  | 送水管 | 1963 | 0 | 40
| 送水 | 鋳鉄管 （ダクタイル鋳鉄管は含まない） (m) |  | 送水管 | 1964 | 0 | 40
| 送水 | ダクタイル鋳鉄管 耐震型継手を有する (m) |  | 送水管 | 1964 | 0 | 40
| 送水 | ダクタイル鋳鉄管 Ｋ形継手等を有するもののうち良い地盤に布設されている (m) |  | 送水管 | 1964 | 0 | 40
| 送水 | ダクタイル鋳鉄管 (上記以外・不明なものを含む） (m) |  | 送水管 | 1964 | 0 | 40
| 送水 | 鋼管 （溶接継手を有する） （m） |  | 送水管 | 1964 | 0 | 40
| 送水 | 鋼管 （上記以外・不明なものを含む） (m) |  | 送水管 | 1964 | 0 | 40
| 送水 | 石綿セメント管 (m) |  | 送水管 | 1964 | 0 | 40
| 送水 | 硬質塩化ビニル管 （ＲＲロング継手等を有する） (m) |  | 送水管 | 1964 | 0 | 40
| 送水 | 硬質塩化ビニル管 （ＲＲ継手等を有する） (m) |  | 送水管 | 1964 | 0 | 40
| 送水 | 硬質塩化ビニル管 （上記以外・不明なものを含む） (m) |  | 送水管 | 1964 | 0 | 40
| 送水 | コンクリート管 (m) |  | 送水管 | 1964 | 0 | 40
| 送水 | 鉛管 (m) |  | 送水管 | 1964 | 0 | 40
| 送水 | ポリエチレン管 （高密度、熱融着継手を有する） （m） |  | 送水管 | 1964 | 0 | 40
| 送水 | ポリエチレン管 （上記以外・不明なものを含む） （m） |  | 送水管 | 1964 | 0 | 40
| 送水 | ステンレス管 耐震型継手を有する (m) |  | 送水管 | 1964 | 0 | 40
| 送水 | ステンレス管 (上記以外・不明なものを含む） (m) |  | 送水管 | 1964 | 0 | 40
| 送水 | その他 （管種が不明のものを含む） (m) |  | 送水管 | 1964 | 0 | 40
| 送水 | 鋳鉄管 （ダクタイル鋳鉄管は含まない） (m) |  | 送水管 | 1965 | 0 | 40
| 送水 | ダクタイル鋳鉄管 耐震型継手を有する (m) |  | 送水管 | 1965 | 0 | 40
| 送水 | ダクタイル鋳鉄管 Ｋ形継手等を有するもののうち良い地盤に布設されている (m) |  | 送水管 | 1965 | 0 | 40
| 送水 | ダクタイル鋳鉄管 (上記以外・不明なものを含む） (m) |  | 送水管 | 1965 | 0 | 40
| 送水 | 鋼管 （溶接継手を有する） （m） |  | 送水管 | 1965 | 0 | 40
| 送水 | 鋼管 （上記以外・不明なものを含む） (m) |  | 送水管 | 1965 | 0 | 40
| 送水 | 石綿セメント管 (m) |  | 送水管 | 1965 | 0 | 40
| 送水 | 硬質塩化ビニル管 （ＲＲロング継手等を有する） (m) |  | 送水管 | 1965 | 0 | 40
| 送水 | 硬質塩化ビニル管 （ＲＲ継手等を有する） (m) |  | 送水管 | 1965 | 0 | 40
| 送水 | 硬質塩化ビニル管 （上記以外・不明なものを含む） (m) |  | 送水管 | 1965 | 0 | 40
| 送水 | コンクリート管 (m) |  | 送水管 | 1965 | 0 | 40
| 送水 | 鉛管 (m) |  | 送水管 | 1965 | 0 | 40
| 送水 | ポリエチレン管 （高密度、熱融着継手を有する） （m） |  | 送水管 | 1965 | 0 | 40
| 送水 | ポリエチレン管 （上記以外・不明なものを含む） （m） |  | 送水管 | 1965 | 0 | 40
| 送水 | ステンレス管 耐震型継手を有する (m) |  | 送水管 | 1965 | 0 | 40
| 送水 | ステンレス管 (上記以外・不明なものを含む） (m) |  | 送水管 | 1965 | 0 | 40
| 送水 | その他 （管種が不明のものを含む） (m) |  | 送水管 | 1965 | 0 | 40
| 送水 | 鋳鉄管 （ダクタイル鋳鉄管は含まない） (m) |  | 送水管 | 1966 | 0 | 40
| 送水 | ダクタイル鋳鉄管 耐震型継手を有する (m) |  | 送水管 | 1966 | 0 | 40
| 送水 | ダクタイル鋳鉄管 Ｋ形継手等を有するもののうち良い地盤に布設されている (m) |  | 送水管 | 1966 | 0 | 40
| 送水 | ダクタイル鋳鉄管 (上記以外・不明なものを含む） (m) |  | 送水管 | 1966 | 0 | 40
| 送水 | 鋼管 （溶接継手を有する） （m） |  | 送水管 | 1966 | 0 | 40
| 送水 | 鋼管 （上記以外・不明なものを含む） (m) |  | 送水管 | 1966 | 0 | 40
| 送水 | 石綿セメント管 (m) |  | 送水管 | 1966 | 0 | 40
| 送水 | 硬質塩化ビニル管 （ＲＲロング継手等を有する） (m) |  | 送水管 | 1966 | 0 | 40
| 送水 | 硬質塩化ビニル管 （ＲＲ継手等を有する） (m) |  | 送水管 | 1966 | 0 | 40
| 送水 | 硬質塩化ビニル管 （上記以外・不明なものを含む） (m) |  | 送水管 | 1966 | 0 | 40
| 送水 | コンクリート管 (m) |  | 送水管 | 1966 | 0 | 40
| 送水 | 鉛管 (m) |  | 送水管 | 1966 | 0 | 40
| 送水 | ポリエチレン管 （高密度、熱融着継手を有する） （m） |  | 送水管 | 1966 | 0 | 40
| 送水 | ポリエチレン管 （上記以外・不明なものを含む） （m） |  | 送水管 | 1966 | 0 | 40
| 送水 | ステンレス管 耐震型継手を有する (m) |  | 送水管 | 1966 | 0 | 40
| 送水 | ステンレス管 (上記以外・不明なものを含む） (m) |  | 送水管 | 1966 | 0 | 40
| 送水 | その他 （管種が不明のものを含む） (m) |  | 送水管 | 1966 | 0 | 40
| 送水 | 鋳鉄管 （ダクタイル鋳鉄管は含まない） (m) |  | 送水管 | 1967 | 0 | 40
| 送水 | ダクタイル鋳鉄管 耐震型継手を有する (m) |  | 送水管 | 1967 | 0 | 40
| 送水 | ダクタイル鋳鉄管 Ｋ形継手等を有するもののうち良い地盤に布設されている (m) |  | 送水管 | 1967 | 0 | 40
| 送水 | ダクタイル鋳鉄管 (上記以外・不明なものを含む） (m) |  | 送水管 | 1967 | 0 | 40
| 送水 | 鋼管 （溶接継手を有する） （m） |  | 送水管 | 1967 | 0 | 40
| 送水 | 鋼管 （上記以外・不明なものを含む） (m) |  | 送水管 | 1967 | 0 | 40
| 送水 | 石綿セメント管 (m) |  | 送水管 | 1967 | 0 | 40
| 送水 | 硬質塩化ビニル管 （ＲＲロング継手等を有する） (m) |  | 送水管 | 1967 | 0 | 40
| 送水 | 硬質塩化ビニル管 （ＲＲ継手等を有する） (m) |  | 送水管 | 1967 | 0 | 40
| 送水 | 硬質塩化ビニル管 （上記以外・不明なものを含む） (m) |  | 送水管 | 1967 | 0 | 40
| 送水 | コンクリート管 (m) |  | 送水管 | 1967 | 0 | 40
| 送水 | 鉛管 (m) |  | 送水管 | 1967 | 0 | 40
| 送水 | ポリエチレン管 （高密度、熱融着継手を有する） （m） |  | 送水管 | 1967 | 0 | 40
| 送水 | ポリエチレン管 （上記以外・不明なものを含む） （m） |  | 送水管 | 1967 | 0 | 40
| 送水 | ステンレス管 耐震型継手を有する (m) |  | 送水管 | 1967 | 0 | 40
| 送水 | ステンレス管 (上記以外・不明なものを含む） (m) |  | 送水管 | 1967 | 0 | 40
| 送水 | その他 （管種が不明のものを含む） (m) |  | 送水管 | 1967 | 0 | 40
| 送水 | 鋳鉄管 （ダクタイル鋳鉄管は含まない） (m) |  | 送水管 | 1968 | 0 | 40
| 送水 | ダクタイル鋳鉄管 耐震型継手を有する (m) |  | 送水管 | 1968 | 0 | 40
| 送水 | ダクタイル鋳鉄管 Ｋ形継手等を有するもののうち良い地盤に布設されている (m) |  | 送水管 | 1968 | 0 | 40
| 送水 | ダクタイル鋳鉄管 (上記以外・不明なものを含む） (m) |  | 送水管 | 1968 | 0 | 40
| 送水 | 鋼管 （溶接継手を有する） （m） |  | 送水管 | 1968 | 0 | 40
| 送水 | 鋼管 （上記以外・不明なものを含む） (m) |  | 送水管 | 1968 | 0 | 40
| 送水 | 石綿セメント管 (m) |  | 送水管 | 1968 | 0 | 40
| 送水 | 硬質塩化ビニル管 （ＲＲロング継手等を有する） (m) |  | 送水管 | 1968 | 0 | 40
| 送水 | 硬質塩化ビニル管 （ＲＲ継手等を有する） (m) |  | 送水管 | 1968 | 0 | 40
| 送水 | 硬質塩化ビニル管 （上記以外・不明なものを含む） (m) |  | 送水管 | 1968 | 0 | 40
| 送水 | コンクリート管 (m) |  | 送水管 | 1968 | 0 | 40
| 送水 | 鉛管 (m) |  | 送水管 | 1968 | 0 | 40
| 送水 | ポリエチレン管 （高密度、熱融着継手を有する） （m） |  | 送水管 | 1968 | 0 | 40
| 送水 | ポリエチレン管 （上記以外・不明なものを含む） （m） |  | 送水管 | 1968 | 0 | 40
| 送水 | ステンレス管 耐震型継手を有する (m) |  | 送水管 | 1968 | 0 | 40
| 送水 | ステンレス管 (上記以外・不明なものを含む） (m) |  | 送水管 | 1968 | 0 | 40
| 送水 | その他 （管種が不明のものを含む） (m) |  | 送水管 | 1968 | 0 | 40
| 送水 | 鋳鉄管 （ダクタイル鋳鉄管は含まない） (m) |  | 送水管 | 1969 | 0 | 40
| 送水 | ダクタイル鋳鉄管 耐震型継手を有する (m) |  | 送水管 | 1969 | 0 | 40
| 送水 | ダクタイル鋳鉄管 Ｋ形継手等を有するもののうち良い地盤に布設されている (m) |  | 送水管 | 1969 | 0 | 40
| 送水 | ダクタイル鋳鉄管 (上記以外・不明なものを含む） (m) |  | 送水管 | 1969 | 0 | 40
| 送水 | 鋼管 （溶接継手を有する） （m） |  | 送水管 | 1969 | 0 | 40
| 送水 | 鋼管 （上記以外・不明なものを含む） (m) |  | 送水管 | 1969 | 0 | 40
| 送水 | 石綿セメント管 (m) |  | 送水管 | 1969 | 0 | 40
| 送水 | 硬質塩化ビニル管 （ＲＲロング継手等を有する） (m) |  | 送水管 | 1969 | 0 | 40
| 送水 | 硬質塩化ビニル管 （ＲＲ継手等を有する） (m) |  | 送水管 | 1969 | 0 | 40
| 送水 | 硬質塩化ビニル管 （上記以外・不明なものを含む） (m) |  | 送水管 | 1969 | 0 | 40
| 送水 | コンクリート管 (m) |  | 送水管 | 1969 | 0 | 40
| 送水 | 鉛管 (m) |  | 送水管 | 1969 | 0 | 40
| 送水 | ポリエチレン管 （高密度、熱融着継手を有する） （m） |  | 送水管 | 1969 | 0 | 40
| 送水 | ポリエチレン管 （上記以外・不明なものを含む） （m） |  | 送水管 | 1969 | 0 | 40
| 送水 | ステンレス管 耐震型継手を有する (m) |  | 送水管 | 1969 | 0 | 40
| 送水 | ステンレス管 (上記以外・不明なものを含む） (m) |  | 送水管 | 1969 | 0 | 40
| 送水 | その他 （管種が不明のものを含む） (m) |  | 送水管 | 1969 | 0 | 40
| 送水 | 鋳鉄管 （ダクタイル鋳鉄管は含まない） (m) |  | 送水管 | 1970 | 0 | 40
| 送水 | ダクタイル鋳鉄管 耐震型継手を有する (m) |  | 送水管 | 1970 | 0 | 40
| 送水 | ダクタイル鋳鉄管 Ｋ形継手等を有するもののうち良い地盤に布設されている (m) |  | 送水管 | 1970 | 0 | 40
| 送水 | ダクタイル鋳鉄管 (上記以外・不明なものを含む） (m) |  | 送水管 | 1970 | 0 | 40
| 送水 | 鋼管 （溶接継手を有する） （m） |  | 送水管 | 1970 | 0 | 40
| 送水 | 鋼管 （上記以外・不明なものを含む） (m) |  | 送水管 | 1970 | 0 | 40
| 送水 | 石綿セメント管 (m) |  | 送水管 | 1970 | 0 | 40
| 送水 | 硬質塩化ビニル管 （ＲＲロング継手等を有する） (m) |  | 送水管 | 1970 | 0 | 40
| 送水 | 硬質塩化ビニル管 （ＲＲ継手等を有する） (m) |  | 送水管 | 1970 | 0 | 40
| 送水 | 硬質塩化ビニル管 （上記以外・不明なものを含む） (m) |  | 送水管 | 1970 | 0 | 40
| 送水 | コンクリート管 (m) |  | 送水管 | 1970 | 0 | 40
| 送水 | 鉛管 (m) |  | 送水管 | 1970 | 0 | 40
| 送水 | ポリエチレン管 （高密度、熱融着継手を有する） （m） |  | 送水管 | 1970 | 0 | 40
| 送水 | ポリエチレン管 （上記以外・不明なものを含む） （m） |  | 送水管 | 1970 | 0 | 40
| 送水 | ステンレス管 耐震型継手を有する (m) |  | 送水管 | 1970 | 0 | 40
| 送水 | ステンレス管 (上記以外・不明なものを含む） (m) |  | 送水管 | 1970 | 0 | 40
| 送水 | その他 （管種が不明のものを含む） (m) |  | 送水管 | 1970 | 0 | 40
| 送水 | 鋳鉄管 （ダクタイル鋳鉄管は含まない） (m) |  | 送水管 | 1971 | 0 | 40
| 送水 | ダクタイル鋳鉄管 耐震型継手を有する (m) |  | 送水管 | 1971 | 0 | 40
| 送水 | ダクタイル鋳鉄管 Ｋ形継手等を有するもののうち良い地盤に布設されている (m) |  | 送水管 | 1971 | 0 | 40
| 送水 | ダクタイル鋳鉄管 (上記以外・不明なものを含む） (m) |  | 送水管 | 1971 | 0 | 40
| 送水 | 鋼管 （溶接継手を有する） （m） |  | 送水管 | 1971 | 0 | 40
| 送水 | 鋼管 （上記以外・不明なものを含む） (m) |  | 送水管 | 1971 | 0 | 40
| 送水 | 石綿セメント管 (m) |  | 送水管 | 1971 | 0 | 40
| 送水 | 硬質塩化ビニル管 （ＲＲロング継手等を有する） (m) |  | 送水管 | 1971 | 0 | 40
| 送水 | 硬質塩化ビニル管 （ＲＲ継手等を有する） (m) |  | 送水管 | 1971 | 0 | 40
| 送水 | 硬質塩化ビニル管 （上記以外・不明なものを含む） (m) |  | 送水管 | 1971 | 0 | 40
| 送水 | コンクリート管 (m) |  | 送水管 | 1971 | 0 | 40
| 送水 | 鉛管 (m) |  | 送水管 | 1971 | 0 | 40
| 送水 | ポリエチレン管 （高密度、熱融着継手を有する） （m） |  | 送水管 | 1971 | 0 | 40
| 送水 | ポリエチレン管 （上記以外・不明なものを含む） （m） |  | 送水管 | 1971 | 0 | 40
| 送水 | ステンレス管 耐震型継手を有する (m) |  | 送水管 | 1971 | 0 | 40
| 送水 | ステンレス管 (上記以外・不明なものを含む） (m) |  | 送水管 | 1971 | 0 | 40
| 送水 | その他 （管種が不明のものを含む） (m) |  | 送水管 | 1971 | 0 | 40
| 送水 | 鋳鉄管 （ダクタイル鋳鉄管は含まない） (m) |  | 送水管 | 1972 | 0 | 40
| 送水 | ダクタイル鋳鉄管 耐震型継手を有する (m) |  | 送水管 | 1972 | 0 | 40
| 送水 | ダクタイル鋳鉄管 Ｋ形継手等を有するもののうち良い地盤に布設されている (m) |  | 送水管 | 1972 | 0 | 40
| 送水 | ダクタイル鋳鉄管 (上記以外・不明なものを含む） (m) |  | 送水管 | 1972 | 0 | 40
| 送水 | 鋼管 （溶接継手を有する） （m） |  | 送水管 | 1972 | 0 | 40
| 送水 | 鋼管 （上記以外・不明なものを含む） (m) |  | 送水管 | 1972 | 0 | 40
| 送水 | 石綿セメント管 (m) |  | 送水管 | 1972 | 0 | 40
| 送水 | 硬質塩化ビニル管 （ＲＲロング継手等を有する） (m) |  | 送水管 | 1972 | 0 | 40
| 送水 | 硬質塩化ビニル管 （ＲＲ継手等を有する） (m) |  | 送水管 | 1972 | 0 | 40
| 送水 | 硬質塩化ビニル管 （上記以外・不明なものを含む） (m) |  | 送水管 | 1972 | 0 | 40
| 送水 | コンクリート管 (m) |  | 送水管 | 1972 | 0 | 40
| 送水 | 鉛管 (m) |  | 送水管 | 1972 | 0 | 40
| 送水 | ポリエチレン管 （高密度、熱融着継手を有する） （m） |  | 送水管 | 1972 | 0 | 40
| 送水 | ポリエチレン管 （上記以外・不明なものを含む） （m） |  | 送水管 | 1972 | 0 | 40
| 送水 | ステンレス管 耐震型継手を有する (m) |  | 送水管 | 1972 | 0 | 40
| 送水 | ステンレス管 (上記以外・不明なものを含む） (m) |  | 送水管 | 1972 | 0 | 40
| 送水 | その他 （管種が不明のものを含む） (m) |  | 送水管 | 1972 | 0 | 40
| 送水 | 鋳鉄管 （ダクタイル鋳鉄管は含まない） (m) |  | 送水管 | 1973 | 0 | 40
| 送水 | ダクタイル鋳鉄管 耐震型継手を有する (m) |  | 送水管 | 1973 | 0 | 40
| 送水 | ダクタイル鋳鉄管 Ｋ形継手等を有するもののうち良い地盤に布設されている (m) |  | 送水管 | 1973 | 0 | 40
| 送水 | ダクタイル鋳鉄管 (上記以外・不明なものを含む） (m) |  | 送水管 | 1973 | 0 | 40
| 送水 | 鋼管 （溶接継手を有する） （m） |  | 送水管 | 1973 | 0 | 40
| 送水 | 鋼管 （上記以外・不明なものを含む） (m) |  | 送水管 | 1973 | 0 | 40
| 送水 | 石綿セメント管 (m) |  | 送水管 | 1973 | 0 | 40
| 送水 | 硬質塩化ビニル管 （ＲＲロング継手等を有する） (m) |  | 送水管 | 1973 | 0 | 40
| 送水 | 硬質塩化ビニル管 （ＲＲ継手等を有する） (m) |  | 送水管 | 1973 | 0 | 40
| 送水 | 硬質塩化ビニル管 （上記以外・不明なものを含む） (m) |  | 送水管 | 1973 | 0 | 40
| 送水 | コンクリート管 (m) |  | 送水管 | 1973 | 0 | 40
| 送水 | 鉛管 (m) |  | 送水管 | 1973 | 0 | 40
| 送水 | ポリエチレン管 （高密度、熱融着継手を有する） （m） |  | 送水管 | 1973 | 0 | 40
| 送水 | ポリエチレン管 （上記以外・不明なものを含む） （m） |  | 送水管 | 1973 | 0 | 40
| 送水 | ステンレス管 耐震型継手を有する (m) |  | 送水管 | 1973 | 0 | 40
| 送水 | ステンレス管 (上記以外・不明なものを含む） (m) |  | 送水管 | 1973 | 0 | 40
| 送水 | その他 （管種が不明のものを含む） (m) |  | 送水管 | 1973 | 0 | 40
| 送水 | 鋳鉄管 （ダクタイル鋳鉄管は含まない） (m) |  | 送水管 | 1974 | 0 | 40
| 送水 | ダクタイル鋳鉄管 耐震型継手を有する (m) |  | 送水管 | 1974 | 0 | 40
| 送水 | ダクタイル鋳鉄管 Ｋ形継手等を有するもののうち良い地盤に布設されている (m) |  | 送水管 | 1974 | 0 | 40
| 送水 | ダクタイル鋳鉄管 (上記以外・不明なものを含む） (m) |  | 送水管 | 1974 | 0 | 40
| 送水 | 鋼管 （溶接継手を有する） （m） |  | 送水管 | 1974 | 0 | 40
| 送水 | 鋼管 （上記以外・不明なものを含む） (m) |  | 送水管 | 1974 | 0 | 40
| 送水 | 石綿セメント管 (m) |  | 送水管 | 1974 | 0 | 40
| 送水 | 硬質塩化ビニル管 （ＲＲロング継手等を有する） (m) |  | 送水管 | 1974 | 0 | 40
| 送水 | 硬質塩化ビニル管 （ＲＲ継手等を有する） (m) |  | 送水管 | 1974 | 0 | 40
| 送水 | 硬質塩化ビニル管 （上記以外・不明なものを含む） (m) |  | 送水管 | 1974 | 0 | 40
| 送水 | コンクリート管 (m) |  | 送水管 | 1974 | 0 | 40
| 送水 | 鉛管 (m) |  | 送水管 | 1974 | 0 | 40
| 送水 | ポリエチレン管 （高密度、熱融着継手を有する） （m） |  | 送水管 | 1974 | 0 | 40
| 送水 | ポリエチレン管 （上記以外・不明なものを含む） （m） |  | 送水管 | 1974 | 0 | 40
| 送水 | ステンレス管 耐震型継手を有する (m) |  | 送水管 | 1974 | 0 | 40
| 送水 | ステンレス管 (上記以外・不明なものを含む） (m) |  | 送水管 | 1974 | 0 | 40
| 送水 | その他 （管種が不明のものを含む） (m) |  | 送水管 | 1974 | 0 | 40
| 送水 | 鋳鉄管 （ダクタイル鋳鉄管は含まない） (m) |  | 送水管 | 1975 | 0 | 40
| 送水 | ダクタイル鋳鉄管 耐震型継手を有する (m) |  | 送水管 | 1975 | 0 | 40
| 送水 | ダクタイル鋳鉄管 Ｋ形継手等を有するもののうち良い地盤に布設されている (m) |  | 送水管 | 1975 | 0 | 40
| 送水 | ダクタイル鋳鉄管 (上記以外・不明なものを含む） (m) |  | 送水管 | 1975 | 0 | 40
| 送水 | 鋼管 （溶接継手を有する） （m） |  | 送水管 | 1975 | 0 | 40
| 送水 | 鋼管 （上記以外・不明なものを含む） (m) |  | 送水管 | 1975 | 0 | 40
| 送水 | 石綿セメント管 (m) |  | 送水管 | 1975 | 0 | 40
| 送水 | 硬質塩化ビニル管 （ＲＲロング継手等を有する） (m) |  | 送水管 | 1975 | 0 | 40
| 送水 | 硬質塩化ビニル管 （ＲＲ継手等を有する） (m) |  | 送水管 | 1975 | 0 | 40
| 送水 | 硬質塩化ビニル管 （上記以外・不明なものを含む） (m) |  | 送水管 | 1975 | 0 | 40
| 送水 | コンクリート管 (m) |  | 送水管 | 1975 | 0 | 40
| 送水 | 鉛管 (m) |  | 送水管 | 1975 | 0 | 40
| 送水 | ポリエチレン管 （高密度、熱融着継手を有する） （m） |  | 送水管 | 1975 | 0 | 40
| 送水 | ポリエチレン管 （上記以外・不明なものを含む） （m） |  | 送水管 | 1975 | 0 | 40
| 送水 | ステンレス管 耐震型継手を有する (m) |  | 送水管 | 1975 | 0 | 40
| 送水 | ステンレス管 (上記以外・不明なものを含む） (m) |  | 送水管 | 1975 | 0 | 40
| 送水 | その他 （管種が不明のものを含む） (m) |  | 送水管 | 1975 | 0 | 40
| 送水 | 鋳鉄管 （ダクタイル鋳鉄管は含まない） (m) |  | 送水管 | 1976 | 0 | 40
| 送水 | ダクタイル鋳鉄管 耐震型継手を有する (m) |  | 送水管 | 1976 | 0 | 40
| 送水 | ダクタイル鋳鉄管 Ｋ形継手等を有するもののうち良い地盤に布設されている (m) |  | 送水管 | 1976 | 0 | 40
| 送水 | ダクタイル鋳鉄管 (上記以外・不明なものを含む） (m) |  | 送水管 | 1976 | 0 | 40
| 送水 | 鋼管 （溶接継手を有する） （m） |  | 送水管 | 1976 | 0 | 40
| 送水 | 鋼管 （上記以外・不明なものを含む） (m) |  | 送水管 | 1976 | 0 | 40
| 送水 | 石綿セメント管 (m) |  | 送水管 | 1976 | 0 | 40
| 送水 | 硬質塩化ビニル管 （ＲＲロング継手等を有する） (m) |  | 送水管 | 1976 | 0 | 40
| 送水 | 硬質塩化ビニル管 （ＲＲ継手等を有する） (m) |  | 送水管 | 1976 | 0 | 40
| 送水 | 硬質塩化ビニル管 （上記以外・不明なものを含む） (m) |  | 送水管 | 1976 | 0 | 40
| 送水 | コンクリート管 (m) |  | 送水管 | 1976 | 0 | 40
| 送水 | 鉛管 (m) |  | 送水管 | 1976 | 0 | 40
| 送水 | ポリエチレン管 （高密度、熱融着継手を有する） （m） |  | 送水管 | 1976 | 0 | 40
| 送水 | ポリエチレン管 （上記以外・不明なものを含む） （m） |  | 送水管 | 1976 | 0 | 40
| 送水 | ステンレス管 耐震型継手を有する (m) |  | 送水管 | 1976 | 0 | 40
| 送水 | ステンレス管 (上記以外・不明なものを含む） (m) |  | 送水管 | 1976 | 0 | 40
| 送水 | その他 （管種が不明のものを含む） (m) |  | 送水管 | 1976 | 0 | 40
| 送水 | 鋳鉄管 （ダクタイル鋳鉄管は含まない） (m) |  | 送水管 | 1977 | 0 | 40
| 送水 | ダクタイル鋳鉄管 耐震型継手を有する (m) |  | 送水管 | 1977 | 0 | 40
| 送水 | ダクタイル鋳鉄管 Ｋ形継手等を有するもののうち良い地盤に布設されている (m) |  | 送水管 | 1977 | 0 | 40
| 送水 | ダクタイル鋳鉄管 (上記以外・不明なものを含む） (m) |  | 送水管 | 1977 | 0 | 40
| 送水 | 鋼管 （溶接継手を有する） （m） |  | 送水管 | 1977 | 0 | 40
| 送水 | 鋼管 （上記以外・不明なものを含む） (m) |  | 送水管 | 1977 | 0 | 40
| 送水 | 石綿セメント管 (m) |  | 送水管 | 1977 | 0 | 40
| 送水 | 硬質塩化ビニル管 （ＲＲロング継手等を有する） (m) |  | 送水管 | 1977 | 0 | 40
| 送水 | 硬質塩化ビニル管 （ＲＲ継手等を有する） (m) |  | 送水管 | 1977 | 0 | 40
| 送水 | 硬質塩化ビニル管 （上記以外・不明なものを含む） (m) |  | 送水管 | 1977 | 0 | 40
| 送水 | コンクリート管 (m) |  | 送水管 | 1977 | 0 | 40
| 送水 | 鉛管 (m) |  | 送水管 | 1977 | 0 | 40
| 送水 | ポリエチレン管 （高密度、熱融着継手を有する） （m） |  | 送水管 | 1977 | 0 | 40
| 送水 | ポリエチレン管 （上記以外・不明なものを含む） （m） |  | 送水管 | 1977 | 0 | 40
| 送水 | ステンレス管 耐震型継手を有する (m) |  | 送水管 | 1977 | 0 | 40
| 送水 | ステンレス管 (上記以外・不明なものを含む） (m) |  | 送水管 | 1977 | 0 | 40
| 送水 | その他 （管種が不明のものを含む） (m) |  | 送水管 | 1977 | 0 | 40
| 送水 | 鋳鉄管 （ダクタイル鋳鉄管は含まない） (m) |  | 送水管 | 1978 | 0 | 40
| 送水 | ダクタイル鋳鉄管 耐震型継手を有する (m) |  | 送水管 | 1978 | 0 | 40
| 送水 | ダクタイル鋳鉄管 Ｋ形継手等を有するもののうち良い地盤に布設されている (m) |  | 送水管 | 1978 | 0 | 40
| 送水 | ダクタイル鋳鉄管 (上記以外・不明なものを含む） (m) |  | 送水管 | 1978 | 0 | 40
| 送水 | 鋼管 （溶接継手を有する） （m） |  | 送水管 | 1978 | 0 | 40
| 送水 | 鋼管 （上記以外・不明なものを含む） (m) |  | 送水管 | 1978 | 0 | 40
| 送水 | 石綿セメント管 (m) |  | 送水管 | 1978 | 0 | 40
| 送水 | 硬質塩化ビニル管 （ＲＲロング継手等を有する） (m) |  | 送水管 | 1978 | 0 | 40
| 送水 | 硬質塩化ビニル管 （ＲＲ継手等を有する） (m) |  | 送水管 | 1978 | 0 | 40
| 送水 | 硬質塩化ビニル管 （上記以外・不明なものを含む） (m) |  | 送水管 | 1978 | 0 | 40
| 送水 | コンクリート管 (m) |  | 送水管 | 1978 | 0 | 40
| 送水 | 鉛管 (m) |  | 送水管 | 1978 | 0 | 40
| 送水 | ポリエチレン管 （高密度、熱融着継手を有する） （m） |  | 送水管 | 1978 | 0 | 40
| 送水 | ポリエチレン管 （上記以外・不明なものを含む） （m） |  | 送水管 | 1978 | 0 | 40
| 送水 | ステンレス管 耐震型継手を有する (m) |  | 送水管 | 1978 | 0 | 40
| 送水 | ステンレス管 (上記以外・不明なものを含む） (m) |  | 送水管 | 1978 | 0 | 40
| 送水 | その他 （管種が不明のものを含む） (m) |  | 送水管 | 1978 | 0 | 40
| 送水 | 鋳鉄管 （ダクタイル鋳鉄管は含まない） (m) |  | 送水管 | 1979 | 0 | 40
| 送水 | ダクタイル鋳鉄管 耐震型継手を有する (m) |  | 送水管 | 1979 | 0 | 40
| 送水 | ダクタイル鋳鉄管 Ｋ形継手等を有するもののうち良い地盤に布設されている (m) |  | 送水管 | 1979 | 0 | 40
| 送水 | ダクタイル鋳鉄管 (上記以外・不明なものを含む） (m) |  | 送水管 | 1979 | 0 | 40
| 送水 | 鋼管 （溶接継手を有する） （m） |  | 送水管 | 1979 | 0 | 40
| 送水 | 鋼管 （上記以外・不明なものを含む） (m) |  | 送水管 | 1979 | 0 | 40
| 送水 | 石綿セメント管 (m) |  | 送水管 | 1979 | 0 | 40
| 送水 | 硬質塩化ビニル管 （ＲＲロング継手等を有する） (m) |  | 送水管 | 1979 | 0 | 40
| 送水 | 硬質塩化ビニル管 （ＲＲ継手等を有する） (m) |  | 送水管 | 1979 | 0 | 40
| 送水 | 硬質塩化ビニル管 （上記以外・不明なものを含む） (m) |  | 送水管 | 1979 | 0 | 40
| 送水 | コンクリート管 (m) |  | 送水管 | 1979 | 0 | 40
| 送水 | 鉛管 (m) |  | 送水管 | 1979 | 0 | 40
| 送水 | ポリエチレン管 （高密度、熱融着継手を有する） （m） |  | 送水管 | 1979 | 0 | 40
| 送水 | ポリエチレン管 （上記以外・不明なものを含む） （m） |  | 送水管 | 1979 | 0 | 40
| 送水 | ステンレス管 耐震型継手を有する (m) |  | 送水管 | 1979 | 0 | 40
| 送水 | ステンレス管 (上記以外・不明なものを含む） (m) |  | 送水管 | 1979 | 0 | 40
| 送水 | その他 （管種が不明のものを含む） (m) |  | 送水管 | 1979 | 0 | 40
| 送水 | 鋳鉄管 （ダクタイル鋳鉄管は含まない） (m) |  | 送水管 | 1980 | 0 | 40
| 送水 | ダクタイル鋳鉄管 耐震型継手を有する (m) |  | 送水管 | 1980 | 0 | 40
| 送水 | ダクタイル鋳鉄管 Ｋ形継手等を有するもののうち良い地盤に布設されている (m) |  | 送水管 | 1980 | 0 | 40
| 送水 | ダクタイル鋳鉄管 (上記以外・不明なものを含む） (m) |  | 送水管 | 1980 | 0 | 40
| 送水 | 鋼管 （溶接継手を有する） （m） |  | 送水管 | 1980 | 0 | 40
| 送水 | 鋼管 （上記以外・不明なものを含む） (m) |  | 送水管 | 1980 | 0 | 40
| 送水 | 石綿セメント管 (m) |  | 送水管 | 1980 | 0 | 40
| 送水 | 硬質塩化ビニル管 （ＲＲロング継手等を有する） (m) |  | 送水管 | 1980 | 0 | 40
| 送水 | 硬質塩化ビニル管 （ＲＲ継手等を有する） (m) |  | 送水管 | 1980 | 0 | 40
| 送水 | 硬質塩化ビニル管 （上記以外・不明なものを含む） (m) |  | 送水管 | 1980 | 0 | 40
| 送水 | コンクリート管 (m) |  | 送水管 | 1980 | 0 | 40
| 送水 | 鉛管 (m) |  | 送水管 | 1980 | 0 | 40
| 送水 | ポリエチレン管 （高密度、熱融着継手を有する） （m） |  | 送水管 | 1980 | 0 | 40
| 送水 | ポリエチレン管 （上記以外・不明なものを含む） （m） |  | 送水管 | 1980 | 0 | 40
| 送水 | ステンレス管 耐震型継手を有する (m) |  | 送水管 | 1980 | 0 | 40
| 送水 | ステンレス管 (上記以外・不明なものを含む） (m) |  | 送水管 | 1980 | 0 | 40
| 送水 | その他 （管種が不明のものを含む） (m) |  | 送水管 | 1980 | 0 | 40
| 送水 | 鋳鉄管 （ダクタイル鋳鉄管は含まない） (m) |  | 送水管 | 1981 | 0 | 40
| 送水 | ダクタイル鋳鉄管 耐震型継手を有する (m) |  | 送水管 | 1981 | 0 | 40
| 送水 | ダクタイル鋳鉄管 Ｋ形継手等を有するもののうち良い地盤に布設されている (m) |  | 送水管 | 1981 | 0 | 40
| 送水 | ダクタイル鋳鉄管 (上記以外・不明なものを含む） (m) |  | 送水管 | 1981 | 0 | 40
| 送水 | 鋼管 （溶接継手を有する） （m） |  | 送水管 | 1981 | 0 | 40
| 送水 | 鋼管 （上記以外・不明なものを含む） (m) |  | 送水管 | 1981 | 0 | 40
| 送水 | 石綿セメント管 (m) |  | 送水管 | 1981 | 0 | 40
| 送水 | 硬質塩化ビニル管 （ＲＲロング継手等を有する） (m) |  | 送水管 | 1981 | 0 | 40
| 送水 | 硬質塩化ビニル管 （ＲＲ継手等を有する） (m) |  | 送水管 | 1981 | 0 | 40
| 送水 | 硬質塩化ビニル管 （上記以外・不明なものを含む） (m) |  | 送水管 | 1981 | 0 | 40
| 送水 | コンクリート管 (m) |  | 送水管 | 1981 | 0 | 40
| 送水 | 鉛管 (m) |  | 送水管 | 1981 | 0 | 40
| 送水 | ポリエチレン管 （高密度、熱融着継手を有する） （m） |  | 送水管 | 1981 | 0 | 40
| 送水 | ポリエチレン管 （上記以外・不明なものを含む） （m） |  | 送水管 | 1981 | 0 | 40
| 送水 | ステンレス管 耐震型継手を有する (m) |  | 送水管 | 1981 | 0 | 40
| 送水 | ステンレス管 (上記以外・不明なものを含む） (m) |  | 送水管 | 1981 | 0 | 40
| 送水 | その他 （管種が不明のものを含む） (m) |  | 送水管 | 1981 | 0 | 40
| 送水 | 鋳鉄管 （ダクタイル鋳鉄管は含まない） (m) |  | 送水管 | 1982 | 0 | 40
| 送水 | ダクタイル鋳鉄管 耐震型継手を有する (m) |  | 送水管 | 1982 | 0 | 40
| 送水 | ダクタイル鋳鉄管 Ｋ形継手等を有するもののうち良い地盤に布設されている (m) |  | 送水管 | 1982 | 0 | 40
| 送水 | ダクタイル鋳鉄管 (上記以外・不明なものを含む） (m) |  | 送水管 | 1982 | 0 | 40
| 送水 | 鋼管 （溶接継手を有する） （m） |  | 送水管 | 1982 | 0 | 40
| 送水 | 鋼管 （上記以外・不明なものを含む） (m) |  | 送水管 | 1982 | 0 | 40
| 送水 | 石綿セメント管 (m) |  | 送水管 | 1982 | 0 | 40
| 送水 | 硬質塩化ビニル管 （ＲＲロング継手等を有する） (m) |  | 送水管 | 1982 | 0 | 40
| 送水 | 硬質塩化ビニル管 （ＲＲ継手等を有する） (m) |  | 送水管 | 1982 | 0 | 40
| 送水 | 硬質塩化ビニル管 （上記以外・不明なものを含む） (m) |  | 送水管 | 1982 | 0 | 40
| 送水 | コンクリート管 (m) |  | 送水管 | 1982 | 0 | 40
| 送水 | 鉛管 (m) |  | 送水管 | 1982 | 0 | 40
| 送水 | ポリエチレン管 （高密度、熱融着継手を有する） （m） |  | 送水管 | 1982 | 0 | 40
| 送水 | ポリエチレン管 （上記以外・不明なものを含む） （m） |  | 送水管 | 1982 | 0 | 40
| 送水 | ステンレス管 耐震型継手を有する (m) |  | 送水管 | 1982 | 0 | 40
| 送水 | ステンレス管 (上記以外・不明なものを含む） (m) |  | 送水管 | 1982 | 0 | 40
| 送水 | その他 （管種が不明のものを含む） (m) |  | 送水管 | 1982 | 0 | 40
| 送水 | 鋳鉄管 （ダクタイル鋳鉄管は含まない） (m) |  | 送水管 | 1983 | 0 | 40
| 送水 | ダクタイル鋳鉄管 耐震型継手を有する (m) |  | 送水管 | 1983 | 0 | 40
| 送水 | ダクタイル鋳鉄管 Ｋ形継手等を有するもののうち良い地盤に布設されている (m) |  | 送水管 | 1983 | 0 | 40
| 送水 | ダクタイル鋳鉄管 (上記以外・不明なものを含む） (m) |  | 送水管 | 1983 | 0 | 40
| 送水 | 鋼管 （溶接継手を有する） （m） |  | 送水管 | 1983 | 0 | 40
| 送水 | 鋼管 （上記以外・不明なものを含む） (m) |  | 送水管 | 1983 | 0 | 40
| 送水 | 石綿セメント管 (m) |  | 送水管 | 1983 | 0 | 40
| 送水 | 硬質塩化ビニル管 （ＲＲロング継手等を有する） (m) |  | 送水管 | 1983 | 0 | 40
| 送水 | 硬質塩化ビニル管 （ＲＲ継手等を有する） (m) |  | 送水管 | 1983 | 0 | 40
| 送水 | 硬質塩化ビニル管 （上記以外・不明なものを含む） (m) |  | 送水管 | 1983 | 0 | 40
| 送水 | コンクリート管 (m) |  | 送水管 | 1983 | 0 | 40
| 送水 | 鉛管 (m) |  | 送水管 | 1983 | 0 | 40
| 送水 | ポリエチレン管 （高密度、熱融着継手を有する） （m） |  | 送水管 | 1983 | 0 | 40
| 送水 | ポリエチレン管 （上記以外・不明なものを含む） （m） |  | 送水管 | 1983 | 0 | 40
| 送水 | ステンレス管 耐震型継手を有する (m) |  | 送水管 | 1983 | 0 | 40
| 送水 | ステンレス管 (上記以外・不明なものを含む） (m) |  | 送水管 | 1983 | 0 | 40
| 送水 | その他 （管種が不明のものを含む） (m) |  | 送水管 | 1983 | 0 | 40
| 送水 | 鋳鉄管 （ダクタイル鋳鉄管は含まない） (m) |  | 送水管 | 1984 | 0 | 40
| 送水 | ダクタイル鋳鉄管 耐震型継手を有する (m) |  | 送水管 | 1984 | 0 | 40
| 送水 | ダクタイル鋳鉄管 Ｋ形継手等を有するもののうち良い地盤に布設されている (m) |  | 送水管 | 1984 | 0 | 40
| 送水 | ダクタイル鋳鉄管 (上記以外・不明なものを含む） (m) |  | 送水管 | 1984 | 0 | 40
| 送水 | 鋼管 （溶接継手を有する） （m） |  | 送水管 | 1984 | 0 | 40
| 送水 | 鋼管 （上記以外・不明なものを含む） (m) |  | 送水管 | 1984 | 0 | 40
| 送水 | 石綿セメント管 (m) |  | 送水管 | 1984 | 0 | 40
| 送水 | 硬質塩化ビニル管 （ＲＲロング継手等を有する） (m) |  | 送水管 | 1984 | 0 | 40
| 送水 | 硬質塩化ビニル管 （ＲＲ継手等を有する） (m) |  | 送水管 | 1984 | 0 | 40
| 送水 | 硬質塩化ビニル管 （上記以外・不明なものを含む） (m) |  | 送水管 | 1984 | 0 | 40
| 送水 | コンクリート管 (m) |  | 送水管 | 1984 | 0 | 40
| 送水 | 鉛管 (m) |  | 送水管 | 1984 | 0 | 40
| 送水 | ポリエチレン管 （高密度、熱融着継手を有する） （m） |  | 送水管 | 1984 | 0 | 40
| 送水 | ポリエチレン管 （上記以外・不明なものを含む） （m） |  | 送水管 | 1984 | 0 | 40
| 送水 | ステンレス管 耐震型継手を有する (m) |  | 送水管 | 1984 | 0 | 40
| 送水 | ステンレス管 (上記以外・不明なものを含む） (m) |  | 送水管 | 1984 | 0 | 40
| 送水 | その他 （管種が不明のものを含む） (m) |  | 送水管 | 1984 | 0 | 40
| 送水 | 鋳鉄管 （ダクタイル鋳鉄管は含まない） (m) |  | 送水管 | 1985 | 0 | 40
| 送水 | ダクタイル鋳鉄管 耐震型継手を有する (m) |  | 送水管 | 1985 | 0 | 40
| 送水 | ダクタイル鋳鉄管 Ｋ形継手等を有するもののうち良い地盤に布設されている (m) |  | 送水管 | 1985 | 0 | 40
| 送水 | ダクタイル鋳鉄管 (上記以外・不明なものを含む） (m) |  | 送水管 | 1985 | 0 | 40
| 送水 | 鋼管 （溶接継手を有する） （m） |  | 送水管 | 1985 | 0 | 40
| 送水 | 鋼管 （上記以外・不明なものを含む） (m) |  | 送水管 | 1985 | 0 | 40
| 送水 | 石綿セメント管 (m) |  | 送水管 | 1985 | 0 | 40
| 送水 | 硬質塩化ビニル管 （ＲＲロング継手等を有する） (m) |  | 送水管 | 1985 | 0 | 40
| 送水 | 硬質塩化ビニル管 （ＲＲ継手等を有する） (m) |  | 送水管 | 1985 | 0 | 40
| 送水 | 硬質塩化ビニル管 （上記以外・不明なものを含む） (m) |  | 送水管 | 1985 | 0 | 40
| 送水 | コンクリート管 (m) |  | 送水管 | 1985 | 0 | 40
| 送水 | 鉛管 (m) |  | 送水管 | 1985 | 0 | 40
| 送水 | ポリエチレン管 （高密度、熱融着継手を有する） （m） |  | 送水管 | 1985 | 0 | 40
| 送水 | ポリエチレン管 （上記以外・不明なものを含む） （m） |  | 送水管 | 1985 | 0 | 40
| 送水 | ステンレス管 耐震型継手を有する (m) |  | 送水管 | 1985 | 0 | 40
| 送水 | ステンレス管 (上記以外・不明なものを含む） (m) |  | 送水管 | 1985 | 0 | 40
| 送水 | その他 （管種が不明のものを含む） (m) |  | 送水管 | 1985 | 0 | 40
| 送水 | 鋳鉄管 （ダクタイル鋳鉄管は含まない） (m) |  | 送水管 | 1986 | 0 | 40
| 送水 | ダクタイル鋳鉄管 耐震型継手を有する (m) |  | 送水管 | 1986 | 0 | 40
| 送水 | ダクタイル鋳鉄管 Ｋ形継手等を有するもののうち良い地盤に布設されている (m) |  | 送水管 | 1986 | 0 | 40
| 送水 | ダクタイル鋳鉄管 (上記以外・不明なものを含む） (m) |  | 送水管 | 1986 | 0 | 40
| 送水 | 鋼管 （溶接継手を有する） （m） |  | 送水管 | 1986 | 0 | 40
| 送水 | 鋼管 （上記以外・不明なものを含む） (m) |  | 送水管 | 1986 | 0 | 40
| 送水 | 石綿セメント管 (m) |  | 送水管 | 1986 | 0 | 40
| 送水 | 硬質塩化ビニル管 （ＲＲロング継手等を有する） (m) |  | 送水管 | 1986 | 0 | 40
| 送水 | 硬質塩化ビニル管 （ＲＲ継手等を有する） (m) |  | 送水管 | 1986 | 0 | 40
| 送水 | 硬質塩化ビニル管 （上記以外・不明なものを含む） (m) |  | 送水管 | 1986 | 0 | 40
| 送水 | コンクリート管 (m) |  | 送水管 | 1986 | 0 | 40
| 送水 | 鉛管 (m) |  | 送水管 | 1986 | 0 | 40
| 送水 | ポリエチレン管 （高密度、熱融着継手を有する） （m） |  | 送水管 | 1986 | 0 | 40
| 送水 | ポリエチレン管 （上記以外・不明なものを含む） （m） |  | 送水管 | 1986 | 0 | 40
| 送水 | ステンレス管 耐震型継手を有する (m) |  | 送水管 | 1986 | 0 | 40
| 送水 | ステンレス管 (上記以外・不明なものを含む） (m) |  | 送水管 | 1986 | 0 | 40
| 送水 | その他 （管種が不明のものを含む） (m) |  | 送水管 | 1986 | 0 | 40
| 送水 | 鋳鉄管 （ダクタイル鋳鉄管は含まない） (m) |  | 送水管 | 1987 | 0 | 40
| 送水 | ダクタイル鋳鉄管 耐震型継手を有する (m) |  | 送水管 | 1987 | 0 | 40
| 送水 | ダクタイル鋳鉄管 Ｋ形継手等を有するもののうち良い地盤に布設されている (m) |  | 送水管 | 1987 | 0 | 40
| 送水 | ダクタイル鋳鉄管 (上記以外・不明なものを含む） (m) |  | 送水管 | 1987 | 0 | 40
| 送水 | 鋼管 （溶接継手を有する） （m） |  | 送水管 | 1987 | 0 | 40
| 送水 | 鋼管 （上記以外・不明なものを含む） (m) |  | 送水管 | 1987 | 0 | 40
| 送水 | 石綿セメント管 (m) |  | 送水管 | 1987 | 0 | 40
| 送水 | 硬質塩化ビニル管 （ＲＲロング継手等を有する） (m) |  | 送水管 | 1987 | 0 | 40
| 送水 | 硬質塩化ビニル管 （ＲＲ継手等を有する） (m) |  | 送水管 | 1987 | 0 | 40
| 送水 | 硬質塩化ビニル管 （上記以外・不明なものを含む） (m) |  | 送水管 | 1987 | 0 | 40
| 送水 | コンクリート管 (m) |  | 送水管 | 1987 | 0 | 40
| 送水 | 鉛管 (m) |  | 送水管 | 1987 | 0 | 40
| 送水 | ポリエチレン管 （高密度、熱融着継手を有する） （m） |  | 送水管 | 1987 | 0 | 40
| 送水 | ポリエチレン管 （上記以外・不明なものを含む） （m） |  | 送水管 | 1987 | 0 | 40
| 送水 | ステンレス管 耐震型継手を有する (m) |  | 送水管 | 1987 | 0 | 40
| 送水 | ステンレス管 (上記以外・不明なものを含む） (m) |  | 送水管 | 1987 | 0 | 40
| 送水 | その他 （管種が不明のものを含む） (m) |  | 送水管 | 1987 | 0 | 40
| 送水 | 鋳鉄管 （ダクタイル鋳鉄管は含まない） (m) |  | 送水管 | 1988 | 0 | 40
| 送水 | ダクタイル鋳鉄管 耐震型継手を有する (m) |  | 送水管 | 1988 | 0 | 40
| 送水 | ダクタイル鋳鉄管 Ｋ形継手等を有するもののうち良い地盤に布設されている (m) |  | 送水管 | 1988 | 0 | 40
| 送水 | ダクタイル鋳鉄管 (上記以外・不明なものを含む） (m) |  | 送水管 | 1988 | 0 | 40
| 送水 | 鋼管 （溶接継手を有する） （m） |  | 送水管 | 1988 | 0 | 40
| 送水 | 鋼管 （上記以外・不明なものを含む） (m) |  | 送水管 | 1988 | 0 | 40
| 送水 | 石綿セメント管 (m) |  | 送水管 | 1988 | 0 | 40
| 送水 | 硬質塩化ビニル管 （ＲＲロング継手等を有する） (m) |  | 送水管 | 1988 | 0 | 40
| 送水 | 硬質塩化ビニル管 （ＲＲ継手等を有する） (m) |  | 送水管 | 1988 | 0 | 40
| 送水 | 硬質塩化ビニル管 （上記以外・不明なものを含む） (m) |  | 送水管 | 1988 | 0 | 40
| 送水 | コンクリート管 (m) |  | 送水管 | 1988 | 0 | 40
| 送水 | 鉛管 (m) |  | 送水管 | 1988 | 0 | 40
| 送水 | ポリエチレン管 （高密度、熱融着継手を有する） （m） |  | 送水管 | 1988 | 0 | 40
| 送水 | ポリエチレン管 （上記以外・不明なものを含む） （m） |  | 送水管 | 1988 | 0 | 40
| 送水 | ステンレス管 耐震型継手を有する (m) |  | 送水管 | 1988 | 0 | 40
| 送水 | ステンレス管 (上記以外・不明なものを含む） (m) |  | 送水管 | 1988 | 0 | 40
| 送水 | その他 （管種が不明のものを含む） (m) |  | 送水管 | 1988 | 0 | 40
| 送水 | 鋳鉄管 （ダクタイル鋳鉄管は含まない） (m) |  | 送水管 | 1989 | 0 | 40
| 送水 | ダクタイル鋳鉄管 耐震型継手を有する (m) |  | 送水管 | 1989 | 0 | 40
| 送水 | ダクタイル鋳鉄管 Ｋ形継手等を有するもののうち良い地盤に布設されている (m) |  | 送水管 | 1989 | 0 | 40
| 送水 | ダクタイル鋳鉄管 (上記以外・不明なものを含む） (m) |  | 送水管 | 1989 | 0 | 40
| 送水 | 鋼管 （溶接継手を有する） （m） |  | 送水管 | 1989 | 0 | 40
| 送水 | 鋼管 （上記以外・不明なものを含む） (m) |  | 送水管 | 1989 | 0 | 40
| 送水 | 石綿セメント管 (m) |  | 送水管 | 1989 | 0 | 40
| 送水 | 硬質塩化ビニル管 （ＲＲロング継手等を有する） (m) |  | 送水管 | 1989 | 0 | 40
| 送水 | 硬質塩化ビニル管 （ＲＲ継手等を有する） (m) |  | 送水管 | 1989 | 0 | 40
| 送水 | 硬質塩化ビニル管 （上記以外・不明なものを含む） (m) |  | 送水管 | 1989 | 0 | 40
| 送水 | コンクリート管 (m) |  | 送水管 | 1989 | 0 | 40
| 送水 | 鉛管 (m) |  | 送水管 | 1989 | 0 | 40
| 送水 | ポリエチレン管 （高密度、熱融着継手を有する） （m） |  | 送水管 | 1989 | 0 | 40
| 送水 | ポリエチレン管 （上記以外・不明なものを含む） （m） |  | 送水管 | 1989 | 0 | 40
| 送水 | ステンレス管 耐震型継手を有する (m) |  | 送水管 | 1989 | 0 | 40
| 送水 | ステンレス管 (上記以外・不明なものを含む） (m) |  | 送水管 | 1989 | 0 | 40
| 送水 | その他 （管種が不明のものを含む） (m) |  | 送水管 | 1989 | 0 | 40
| 送水 | 鋳鉄管 （ダクタイル鋳鉄管は含まない） (m) |  | 送水管 | 1990 | 0 | 40
| 送水 | ダクタイル鋳鉄管 耐震型継手を有する (m) |  | 送水管 | 1990 | 0 | 40
| 送水 | ダクタイル鋳鉄管 Ｋ形継手等を有するもののうち良い地盤に布設されている (m) |  | 送水管 | 1990 | 0 | 40
| 送水 | ダクタイル鋳鉄管 (上記以外・不明なものを含む） (m) |  | 送水管 | 1990 | 0 | 40
| 送水 | 鋼管 （溶接継手を有する） （m） |  | 送水管 | 1990 | 0 | 40
| 送水 | 鋼管 （上記以外・不明なものを含む） (m) |  | 送水管 | 1990 | 0 | 40
| 送水 | 石綿セメント管 (m) |  | 送水管 | 1990 | 0 | 40
| 送水 | 硬質塩化ビニル管 （ＲＲロング継手等を有する） (m) |  | 送水管 | 1990 | 0 | 40
| 送水 | 硬質塩化ビニル管 （ＲＲ継手等を有する） (m) |  | 送水管 | 1990 | 0 | 40
| 送水 | 硬質塩化ビニル管 （上記以外・不明なものを含む） (m) |  | 送水管 | 1990 | 0 | 40
| 送水 | コンクリート管 (m) |  | 送水管 | 1990 | 0 | 40
| 送水 | 鉛管 (m) |  | 送水管 | 1990 | 0 | 40
| 送水 | ポリエチレン管 （高密度、熱融着継手を有する） （m） |  | 送水管 | 1990 | 0 | 40
| 送水 | ポリエチレン管 （上記以外・不明なものを含む） （m） |  | 送水管 | 1990 | 0 | 40
| 送水 | ステンレス管 耐震型継手を有する (m) |  | 送水管 | 1990 | 0 | 40
| 送水 | ステンレス管 (上記以外・不明なものを含む） (m) |  | 送水管 | 1990 | 0 | 40
| 送水 | その他 （管種が不明のものを含む） (m) |  | 送水管 | 1990 | 0 | 40
| 送水 | 鋳鉄管 （ダクタイル鋳鉄管は含まない） (m) |  | 送水管 | 1991 | 0 | 40
| 送水 | ダクタイル鋳鉄管 耐震型継手を有する (m) |  | 送水管 | 1991 | 0 | 40
| 送水 | ダクタイル鋳鉄管 Ｋ形継手等を有するもののうち良い地盤に布設されている (m) |  | 送水管 | 1991 | 0 | 40
| 送水 | ダクタイル鋳鉄管 (上記以外・不明なものを含む） (m) |  | 送水管 | 1991 | 0 | 40
| 送水 | 鋼管 （溶接継手を有する） （m） |  | 送水管 | 1991 | 0 | 40
| 送水 | 鋼管 （上記以外・不明なものを含む） (m) |  | 送水管 | 1991 | 0 | 40
| 送水 | 石綿セメント管 (m) |  | 送水管 | 1991 | 0 | 40
| 送水 | 硬質塩化ビニル管 （ＲＲロング継手等を有する） (m) |  | 送水管 | 1991 | 0 | 40
| 送水 | 硬質塩化ビニル管 （ＲＲ継手等を有する） (m) |  | 送水管 | 1991 | 0 | 40
| 送水 | 硬質塩化ビニル管 （上記以外・不明なものを含む） (m) |  | 送水管 | 1991 | 0 | 40
| 送水 | コンクリート管 (m) |  | 送水管 | 1991 | 0 | 40
| 送水 | 鉛管 (m) |  | 送水管 | 1991 | 0 | 40
| 送水 | ポリエチレン管 （高密度、熱融着継手を有する） （m） |  | 送水管 | 1991 | 0 | 40
| 送水 | ポリエチレン管 （上記以外・不明なものを含む） （m） |  | 送水管 | 1991 | 0 | 40
| 送水 | ステンレス管 耐震型継手を有する (m) |  | 送水管 | 1991 | 0 | 40
| 送水 | ステンレス管 (上記以外・不明なものを含む） (m) |  | 送水管 | 1991 | 0 | 40
| 送水 | その他 （管種が不明のものを含む） (m) |  | 送水管 | 1991 | 0 | 40
| 送水 | 鋳鉄管 （ダクタイル鋳鉄管は含まない） (m) |  | 送水管 | 1992 | 0 | 40
| 送水 | ダクタイル鋳鉄管 耐震型継手を有する (m) |  | 送水管 | 1992 | 0 | 40
| 送水 | ダクタイル鋳鉄管 Ｋ形継手等を有するもののうち良い地盤に布設されている (m) |  | 送水管 | 1992 | 0 | 40
| 送水 | ダクタイル鋳鉄管 (上記以外・不明なものを含む） (m) |  | 送水管 | 1992 | 0 | 40
| 送水 | 鋼管 （溶接継手を有する） （m） |  | 送水管 | 1992 | 0 | 40
| 送水 | 鋼管 （上記以外・不明なものを含む） (m) |  | 送水管 | 1992 | 0 | 40
| 送水 | 石綿セメント管 (m) |  | 送水管 | 1992 | 0 | 40
| 送水 | 硬質塩化ビニル管 （ＲＲロング継手等を有する） (m) |  | 送水管 | 1992 | 0 | 40
| 送水 | 硬質塩化ビニル管 （ＲＲ継手等を有する） (m) |  | 送水管 | 1992 | 0 | 40
| 送水 | 硬質塩化ビニル管 （上記以外・不明なものを含む） (m) |  | 送水管 | 1992 | 0 | 40
| 送水 | コンクリート管 (m) |  | 送水管 | 1992 | 0 | 40
| 送水 | 鉛管 (m) |  | 送水管 | 1992 | 0 | 40
| 送水 | ポリエチレン管 （高密度、熱融着継手を有する） （m） |  | 送水管 | 1992 | 0 | 40
| 送水 | ポリエチレン管 （上記以外・不明なものを含む） （m） |  | 送水管 | 1992 | 0 | 40
| 送水 | ステンレス管 耐震型継手を有する (m) |  | 送水管 | 1992 | 0 | 40
| 送水 | ステンレス管 (上記以外・不明なものを含む） (m) |  | 送水管 | 1992 | 0 | 40
| 送水 | その他 （管種が不明のものを含む） (m) |  | 送水管 | 1992 | 0 | 40
| 送水 | 鋳鉄管 （ダクタイル鋳鉄管は含まない） (m) |  | 送水管 | 1993 | 0 | 40
| 送水 | ダクタイル鋳鉄管 耐震型継手を有する (m) |  | 送水管 | 1993 | 0 | 40
| 送水 | ダクタイル鋳鉄管 Ｋ形継手等を有するもののうち良い地盤に布設されている (m) |  | 送水管 | 1993 | 0 | 40
| 送水 | ダクタイル鋳鉄管 (上記以外・不明なものを含む） (m) |  | 送水管 | 1993 | 0 | 40
| 送水 | 鋼管 （溶接継手を有する） （m） |  | 送水管 | 1993 | 0 | 40
| 送水 | 鋼管 （上記以外・不明なものを含む） (m) |  | 送水管 | 1993 | 0 | 40
| 送水 | 石綿セメント管 (m) |  | 送水管 | 1993 | 0 | 40
| 送水 | 硬質塩化ビニル管 （ＲＲロング継手等を有する） (m) |  | 送水管 | 1993 | 0 | 40
| 送水 | 硬質塩化ビニル管 （ＲＲ継手等を有する） (m) |  | 送水管 | 1993 | 0 | 40
| 送水 | 硬質塩化ビニル管 （上記以外・不明なものを含む） (m) |  | 送水管 | 1993 | 0 | 40
| 送水 | コンクリート管 (m) |  | 送水管 | 1993 | 0 | 40
| 送水 | 鉛管 (m) |  | 送水管 | 1993 | 0 | 40
| 送水 | ポリエチレン管 （高密度、熱融着継手を有する） （m） |  | 送水管 | 1993 | 0 | 40
| 送水 | ポリエチレン管 （上記以外・不明なものを含む） （m） |  | 送水管 | 1993 | 0 | 40
| 送水 | ステンレス管 耐震型継手を有する (m) |  | 送水管 | 1993 | 0 | 40
| 送水 | ステンレス管 (上記以外・不明なものを含む） (m) |  | 送水管 | 1993 | 0 | 40
| 送水 | その他 （管種が不明のものを含む） (m) |  | 送水管 | 1993 | 0 | 40
| 送水 | 鋳鉄管 （ダクタイル鋳鉄管は含まない） (m) |  | 送水管 | 1994 | 0 | 40
| 送水 | ダクタイル鋳鉄管 耐震型継手を有する (m) |  | 送水管 | 1994 | 0 | 40
| 送水 | ダクタイル鋳鉄管 Ｋ形継手等を有するもののうち良い地盤に布設されている (m) |  | 送水管 | 1994 | 0 | 40
| 送水 | ダクタイル鋳鉄管 (上記以外・不明なものを含む） (m) |  | 送水管 | 1994 | 0 | 40
| 送水 | 鋼管 （溶接継手を有する） （m） |  | 送水管 | 1994 | 0 | 40
| 送水 | 鋼管 （上記以外・不明なものを含む） (m) |  | 送水管 | 1994 | 0 | 40
| 送水 | 石綿セメント管 (m) |  | 送水管 | 1994 | 0 | 40
| 送水 | 硬質塩化ビニル管 （ＲＲロング継手等を有する） (m) |  | 送水管 | 1994 | 0 | 40
| 送水 | 硬質塩化ビニル管 （ＲＲ継手等を有する） (m) |  | 送水管 | 1994 | 0 | 40
| 送水 | 硬質塩化ビニル管 （上記以外・不明なものを含む） (m) |  | 送水管 | 1994 | 0 | 40
| 送水 | コンクリート管 (m) |  | 送水管 | 1994 | 0 | 40
| 送水 | 鉛管 (m) |  | 送水管 | 1994 | 0 | 40
| 送水 | ポリエチレン管 （高密度、熱融着継手を有する） （m） |  | 送水管 | 1994 | 0 | 40
| 送水 | ポリエチレン管 （上記以外・不明なものを含む） （m） |  | 送水管 | 1994 | 0 | 40
| 送水 | ステンレス管 耐震型継手を有する (m) |  | 送水管 | 1994 | 0 | 40
| 送水 | ステンレス管 (上記以外・不明なものを含む） (m) |  | 送水管 | 1994 | 0 | 40
| 送水 | その他 （管種が不明のものを含む） (m) |  | 送水管 | 1994 | 0 | 40
| 送水 | 鋳鉄管 （ダクタイル鋳鉄管は含まない） (m) |  | 送水管 | 1995 | 0 | 40
| 送水 | ダクタイル鋳鉄管 耐震型継手を有する (m) |  | 送水管 | 1995 | 0 | 40
| 送水 | ダクタイル鋳鉄管 Ｋ形継手等を有するもののうち良い地盤に布設されている (m) |  | 送水管 | 1995 | 0 | 40
| 送水 | ダクタイル鋳鉄管 (上記以外・不明なものを含む） (m) |  | 送水管 | 1995 | 0 | 40
| 送水 | 鋼管 （溶接継手を有する） （m） |  | 送水管 | 1995 | 0 | 40
| 送水 | 鋼管 （上記以外・不明なものを含む） (m) |  | 送水管 | 1995 | 0 | 40
| 送水 | 石綿セメント管 (m) |  | 送水管 | 1995 | 0 | 40
| 送水 | 硬質塩化ビニル管 （ＲＲロング継手等を有する） (m) |  | 送水管 | 1995 | 0 | 40
| 送水 | 硬質塩化ビニル管 （ＲＲ継手等を有する） (m) |  | 送水管 | 1995 | 0 | 40
| 送水 | 硬質塩化ビニル管 （上記以外・不明なものを含む） (m) |  | 送水管 | 1995 | 0 | 40
| 送水 | コンクリート管 (m) |  | 送水管 | 1995 | 0 | 40
| 送水 | 鉛管 (m) |  | 送水管 | 1995 | 0 | 40
| 送水 | ポリエチレン管 （高密度、熱融着継手を有する） （m） |  | 送水管 | 1995 | 0 | 40
| 送水 | ポリエチレン管 （上記以外・不明なものを含む） （m） |  | 送水管 | 1995 | 0 | 40
| 送水 | ステンレス管 耐震型継手を有する (m) |  | 送水管 | 1995 | 0 | 40
| 送水 | ステンレス管 (上記以外・不明なものを含む） (m) |  | 送水管 | 1995 | 0 | 40
| 送水 | その他 （管種が不明のものを含む） (m) |  | 送水管 | 1995 | 0 | 40
| 送水 | 鋳鉄管 （ダクタイル鋳鉄管は含まない） (m) |  | 送水管 | 1996 | 0 | 40
| 送水 | ダクタイル鋳鉄管 耐震型継手を有する (m) |  | 送水管 | 1996 | 0 | 40
| 送水 | ダクタイル鋳鉄管 Ｋ形継手等を有するもののうち良い地盤に布設されている (m) |  | 送水管 | 1996 | 0 | 40
| 送水 | ダクタイル鋳鉄管 (上記以外・不明なものを含む） (m) |  | 送水管 | 1996 | 0 | 40
| 送水 | 鋼管 （溶接継手を有する） （m） |  | 送水管 | 1996 | 0 | 40
| 送水 | 鋼管 （上記以外・不明なものを含む） (m) |  | 送水管 | 1996 | 0 | 40
| 送水 | 石綿セメント管 (m) |  | 送水管 | 1996 | 0 | 40
| 送水 | 硬質塩化ビニル管 （ＲＲロング継手等を有する） (m) |  | 送水管 | 1996 | 0 | 40
| 送水 | 硬質塩化ビニル管 （ＲＲ継手等を有する） (m) |  | 送水管 | 1996 | 0 | 40
| 送水 | 硬質塩化ビニル管 （上記以外・不明なものを含む） (m) |  | 送水管 | 1996 | 0 | 40
| 送水 | コンクリート管 (m) |  | 送水管 | 1996 | 0 | 40
| 送水 | 鉛管 (m) |  | 送水管 | 1996 | 0 | 40
| 送水 | ポリエチレン管 （高密度、熱融着継手を有する） （m） |  | 送水管 | 1996 | 0 | 40
| 送水 | ポリエチレン管 （上記以外・不明なものを含む） （m） |  | 送水管 | 1996 | 0 | 40
| 送水 | ステンレス管 耐震型継手を有する (m) |  | 送水管 | 1996 | 0 | 40
| 送水 | ステンレス管 (上記以外・不明なものを含む） (m) |  | 送水管 | 1996 | 0 | 40
| 送水 | その他 （管種が不明のものを含む） (m) |  | 送水管 | 1996 | 0 | 40
| 送水 | 鋳鉄管 （ダクタイル鋳鉄管は含まない） (m) |  | 送水管 | 1997 | 0 | 40
| 送水 | ダクタイル鋳鉄管 耐震型継手を有する (m) |  | 送水管 | 1997 | 0 | 40
| 送水 | ダクタイル鋳鉄管 Ｋ形継手等を有するもののうち良い地盤に布設されている (m) |  | 送水管 | 1997 | 0 | 40
| 送水 | ダクタイル鋳鉄管 (上記以外・不明なものを含む） (m) |  | 送水管 | 1997 | 0 | 40
| 送水 | 鋼管 （溶接継手を有する） （m） |  | 送水管 | 1997 | 0 | 40
| 送水 | 鋼管 （上記以外・不明なものを含む） (m) |  | 送水管 | 1997 | 0 | 40
| 送水 | 石綿セメント管 (m) |  | 送水管 | 1997 | 0 | 40
| 送水 | 硬質塩化ビニル管 （ＲＲロング継手等を有する） (m) |  | 送水管 | 1997 | 0 | 40
| 送水 | 硬質塩化ビニル管 （ＲＲ継手等を有する） (m) |  | 送水管 | 1997 | 0 | 40
| 送水 | 硬質塩化ビニル管 （上記以外・不明なものを含む） (m) |  | 送水管 | 1997 | 0 | 40
| 送水 | コンクリート管 (m) |  | 送水管 | 1997 | 0 | 40
| 送水 | 鉛管 (m) |  | 送水管 | 1997 | 0 | 40
| 送水 | ポリエチレン管 （高密度、熱融着継手を有する） （m） |  | 送水管 | 1997 | 0 | 40
| 送水 | ポリエチレン管 （上記以外・不明なものを含む） （m） |  | 送水管 | 1997 | 0 | 40
| 送水 | ステンレス管 耐震型継手を有する (m) |  | 送水管 | 1997 | 0 | 40
| 送水 | ステンレス管 (上記以外・不明なものを含む） (m) |  | 送水管 | 1997 | 0 | 40
| 送水 | その他 （管種が不明のものを含む） (m) |  | 送水管 | 1997 | 0 | 40
| 送水 | 鋳鉄管 （ダクタイル鋳鉄管は含まない） (m) |  | 送水管 | 1998 | 0 | 40
| 送水 | ダクタイル鋳鉄管 耐震型継手を有する (m) |  | 送水管 | 1998 | 0 | 40
| 送水 | ダクタイル鋳鉄管 Ｋ形継手等を有するもののうち良い地盤に布設されている (m) |  | 送水管 | 1998 | 0 | 40
| 送水 | ダクタイル鋳鉄管 (上記以外・不明なものを含む） (m) |  | 送水管 | 1998 | 0 | 40
| 送水 | 鋼管 （溶接継手を有する） （m） |  | 送水管 | 1998 | 0 | 40
| 送水 | 鋼管 （上記以外・不明なものを含む） (m) |  | 送水管 | 1998 | 0 | 40
| 送水 | 石綿セメント管 (m) |  | 送水管 | 1998 | 0 | 40
| 送水 | 硬質塩化ビニル管 （ＲＲロング継手等を有する） (m) |  | 送水管 | 1998 | 0 | 40
| 送水 | 硬質塩化ビニル管 （ＲＲ継手等を有する） (m) |  | 送水管 | 1998 | 0 | 40
| 送水 | 硬質塩化ビニル管 （上記以外・不明なものを含む） (m) |  | 送水管 | 1998 | 0 | 40
| 送水 | コンクリート管 (m) |  | 送水管 | 1998 | 0 | 40
| 送水 | 鉛管 (m) |  | 送水管 | 1998 | 0 | 40
| 送水 | ポリエチレン管 （高密度、熱融着継手を有する） （m） |  | 送水管 | 1998 | 0 | 40
| 送水 | ポリエチレン管 （上記以外・不明なものを含む） （m） |  | 送水管 | 1998 | 0 | 40
| 送水 | ステンレス管 耐震型継手を有する (m) |  | 送水管 | 1998 | 0 | 40
| 送水 | ステンレス管 (上記以外・不明なものを含む） (m) |  | 送水管 | 1998 | 0 | 40
| 送水 | その他 （管種が不明のものを含む） (m) |  | 送水管 | 1998 | 0 | 40
| 送水 | 鋳鉄管 （ダクタイル鋳鉄管は含まない） (m) |  | 送水管 | 1999 | 0 | 40
| 送水 | ダクタイル鋳鉄管 耐震型継手を有する (m) |  | 送水管 | 1999 | 0 | 40
| 送水 | ダクタイル鋳鉄管 Ｋ形継手等を有するもののうち良い地盤に布設されている (m) |  | 送水管 | 1999 | 0 | 40
| 送水 | ダクタイル鋳鉄管 (上記以外・不明なものを含む） (m) |  | 送水管 | 1999 | 0 | 40
| 送水 | 鋼管 （溶接継手を有する） （m） |  | 送水管 | 1999 | 0 | 40
| 送水 | 鋼管 （上記以外・不明なものを含む） (m) |  | 送水管 | 1999 | 0 | 40
| 送水 | 石綿セメント管 (m) |  | 送水管 | 1999 | 0 | 40
| 送水 | 硬質塩化ビニル管 （ＲＲロング継手等を有する） (m) |  | 送水管 | 1999 | 0 | 40
| 送水 | 硬質塩化ビニル管 （ＲＲ継手等を有する） (m) |  | 送水管 | 1999 | 0 | 40
| 送水 | 硬質塩化ビニル管 （上記以外・不明なものを含む） (m) |  | 送水管 | 1999 | 0 | 40
| 送水 | コンクリート管 (m) |  | 送水管 | 1999 | 0 | 40
| 送水 | 鉛管 (m) |  | 送水管 | 1999 | 0 | 40
| 送水 | ポリエチレン管 （高密度、熱融着継手を有する） （m） |  | 送水管 | 1999 | 0 | 40
| 送水 | ポリエチレン管 （上記以外・不明なものを含む） （m） |  | 送水管 | 1999 | 0 | 40
| 送水 | ステンレス管 耐震型継手を有する (m) |  | 送水管 | 1999 | 0 | 40
| 送水 | ステンレス管 (上記以外・不明なものを含む） (m) |  | 送水管 | 1999 | 0 | 40
| 送水 | その他 （管種が不明のものを含む） (m) |  | 送水管 | 1999 | 0 | 40
| 送水 | 鋳鉄管 （ダクタイル鋳鉄管は含まない） (m) |  | 送水管 | 2000 | 0 | 40
| 送水 | ダクタイル鋳鉄管 耐震型継手を有する (m) |  | 送水管 | 2000 | 0 | 40
| 送水 | ダクタイル鋳鉄管 Ｋ形継手等を有するもののうち良い地盤に布設されている (m) |  | 送水管 | 2000 | 0 | 40
| 送水 | ダクタイル鋳鉄管 (上記以外・不明なものを含む） (m) |  | 送水管 | 2000 | 0 | 40
| 送水 | 鋼管 （溶接継手を有する） （m） |  | 送水管 | 2000 | 0 | 40
| 送水 | 鋼管 （上記以外・不明なものを含む） (m) |  | 送水管 | 2000 | 0 | 40
| 送水 | 石綿セメント管 (m) |  | 送水管 | 2000 | 0 | 40
| 送水 | 硬質塩化ビニル管 （ＲＲロング継手等を有する） (m) |  | 送水管 | 2000 | 0 | 40
| 送水 | 硬質塩化ビニル管 （ＲＲ継手等を有する） (m) |  | 送水管 | 2000 | 0 | 40
| 送水 | 硬質塩化ビニル管 （上記以外・不明なものを含む） (m) |  | 送水管 | 2000 | 0 | 40
| 送水 | コンクリート管 (m) |  | 送水管 | 2000 | 0 | 40
| 送水 | 鉛管 (m) |  | 送水管 | 2000 | 0 | 40
| 送水 | ポリエチレン管 （高密度、熱融着継手を有する） （m） |  | 送水管 | 2000 | 0 | 40
| 送水 | ポリエチレン管 （上記以外・不明なものを含む） （m） |  | 送水管 | 2000 | 0 | 40
| 送水 | ステンレス管 耐震型継手を有する (m) |  | 送水管 | 2000 | 0 | 40
| 送水 | ステンレス管 (上記以外・不明なものを含む） (m) |  | 送水管 | 2000 | 0 | 40
| 送水 | その他 （管種が不明のものを含む） (m) |  | 送水管 | 2000 | 0 | 40
| 送水 | 鋳鉄管 （ダクタイル鋳鉄管は含まない） (m) |  | 送水管 | 2001 | 0 | 40
| 送水 | ダクタイル鋳鉄管 耐震型継手を有する (m) |  | 送水管 | 2001 | 0 | 40
| 送水 | ダクタイル鋳鉄管 Ｋ形継手等を有するもののうち良い地盤に布設されている (m) |  | 送水管 | 2001 | 0 | 40
| 送水 | ダクタイル鋳鉄管 (上記以外・不明なものを含む） (m) |  | 送水管 | 2001 | 0 | 40
| 送水 | 鋼管 （溶接継手を有する） （m） |  | 送水管 | 2001 | 0 | 40
| 送水 | 鋼管 （上記以外・不明なものを含む） (m) |  | 送水管 | 2001 | 0 | 40
| 送水 | 石綿セメント管 (m) |  | 送水管 | 2001 | 0 | 40
| 送水 | 硬質塩化ビニル管 （ＲＲロング継手等を有する） (m) |  | 送水管 | 2001 | 0 | 40
| 送水 | 硬質塩化ビニル管 （ＲＲ継手等を有する） (m) |  | 送水管 | 2001 | 0 | 40
| 送水 | 硬質塩化ビニル管 （上記以外・不明なものを含む） (m) |  | 送水管 | 2001 | 0 | 40
| 送水 | コンクリート管 (m) |  | 送水管 | 2001 | 0 | 40
| 送水 | 鉛管 (m) |  | 送水管 | 2001 | 0 | 40
| 送水 | ポリエチレン管 （高密度、熱融着継手を有する） （m） |  | 送水管 | 2001 | 0 | 40
| 送水 | ポリエチレン管 （上記以外・不明なものを含む） （m） |  | 送水管 | 2001 | 0 | 40
| 送水 | ステンレス管 耐震型継手を有する (m) |  | 送水管 | 2001 | 0 | 40
| 送水 | ステンレス管 (上記以外・不明なものを含む） (m) |  | 送水管 | 2001 | 0 | 40
| 送水 | その他 （管種が不明のものを含む） (m) |  | 送水管 | 2001 | 0 | 40
| 送水 | 鋳鉄管 （ダクタイル鋳鉄管は含まない） (m) |  | 送水管 | 2002 | 0 | 40
| 送水 | ダクタイル鋳鉄管 耐震型継手を有する (m) |  | 送水管 | 2002 | 0 | 40
| 送水 | ダクタイル鋳鉄管 Ｋ形継手等を有するもののうち良い地盤に布設されている (m) |  | 送水管 | 2002 | 0 | 40
| 送水 | ダクタイル鋳鉄管 (上記以外・不明なものを含む） (m) |  | 送水管 | 2002 | 0 | 40
| 送水 | 鋼管 （溶接継手を有する） （m） |  | 送水管 | 2002 | 0 | 40
| 送水 | 鋼管 （上記以外・不明なものを含む） (m) |  | 送水管 | 2002 | 0 | 40
| 送水 | 石綿セメント管 (m) |  | 送水管 | 2002 | 0 | 40
| 送水 | 硬質塩化ビニル管 （ＲＲロング継手等を有する） (m) |  | 送水管 | 2002 | 0 | 40
| 送水 | 硬質塩化ビニル管 （ＲＲ継手等を有する） (m) |  | 送水管 | 2002 | 0 | 40
| 送水 | 硬質塩化ビニル管 （上記以外・不明なものを含む） (m) |  | 送水管 | 2002 | 0 | 40
| 送水 | コンクリート管 (m) |  | 送水管 | 2002 | 0 | 40
| 送水 | 鉛管 (m) |  | 送水管 | 2002 | 0 | 40
| 送水 | ポリエチレン管 （高密度、熱融着継手を有する） （m） |  | 送水管 | 2002 | 0 | 40
| 送水 | ポリエチレン管 （上記以外・不明なものを含む） （m） |  | 送水管 | 2002 | 0 | 40
| 送水 | ステンレス管 耐震型継手を有する (m) |  | 送水管 | 2002 | 0 | 40
| 送水 | ステンレス管 (上記以外・不明なものを含む） (m) |  | 送水管 | 2002 | 0 | 40
| 送水 | その他 （管種が不明のものを含む） (m) |  | 送水管 | 2002 | 0 | 40
| 送水 | 鋳鉄管 （ダクタイル鋳鉄管は含まない） (m) |  | 送水管 | 2003 | 0 | 40
| 送水 | ダクタイル鋳鉄管 耐震型継手を有する (m) |  | 送水管 | 2003 | 0 | 40
| 送水 | ダクタイル鋳鉄管 Ｋ形継手等を有するもののうち良い地盤に布設されている (m) |  | 送水管 | 2003 | 0 | 40
| 送水 | ダクタイル鋳鉄管 (上記以外・不明なものを含む） (m) |  | 送水管 | 2003 | 0 | 40
| 送水 | 鋼管 （溶接継手を有する） （m） |  | 送水管 | 2003 | 0 | 40
| 送水 | 鋼管 （上記以外・不明なものを含む） (m) |  | 送水管 | 2003 | 0 | 40
| 送水 | 石綿セメント管 (m) |  | 送水管 | 2003 | 0 | 40
| 送水 | 硬質塩化ビニル管 （ＲＲロング継手等を有する） (m) |  | 送水管 | 2003 | 0 | 40
| 送水 | 硬質塩化ビニル管 （ＲＲ継手等を有する） (m) |  | 送水管 | 2003 | 0 | 40
| 送水 | 硬質塩化ビニル管 （上記以外・不明なものを含む） (m) |  | 送水管 | 2003 | 0 | 40
| 送水 | コンクリート管 (m) |  | 送水管 | 2003 | 0 | 40
| 送水 | 鉛管 (m) |  | 送水管 | 2003 | 0 | 40
| 送水 | ポリエチレン管 （高密度、熱融着継手を有する） （m） |  | 送水管 | 2003 | 0 | 40
| 送水 | ポリエチレン管 （上記以外・不明なものを含む） （m） |  | 送水管 | 2003 | 0 | 40
| 送水 | ステンレス管 耐震型継手を有する (m) |  | 送水管 | 2003 | 0 | 40
| 送水 | ステンレス管 (上記以外・不明なものを含む） (m) |  | 送水管 | 2003 | 0 | 40
| 送水 | その他 （管種が不明のものを含む） (m) |  | 送水管 | 2003 | 0 | 40
| 送水 | 鋳鉄管 （ダクタイル鋳鉄管は含まない） (m) |  | 送水管 | 2004 | 0 | 40
| 送水 | ダクタイル鋳鉄管 耐震型継手を有する (m) |  | 送水管 | 2004 | 0 | 40
| 送水 | ダクタイル鋳鉄管 Ｋ形継手等を有するもののうち良い地盤に布設されている (m) |  | 送水管 | 2004 | 0 | 40
| 送水 | ダクタイル鋳鉄管 (上記以外・不明なものを含む） (m) |  | 送水管 | 2004 | 0 | 40
| 送水 | 鋼管 （溶接継手を有する） （m） |  | 送水管 | 2004 | 0 | 40
| 送水 | 鋼管 （上記以外・不明なものを含む） (m) |  | 送水管 | 2004 | 0 | 40
| 送水 | 石綿セメント管 (m) |  | 送水管 | 2004 | 0 | 40
| 送水 | 硬質塩化ビニル管 （ＲＲロング継手等を有する） (m) |  | 送水管 | 2004 | 0 | 40
| 送水 | 硬質塩化ビニル管 （ＲＲ継手等を有する） (m) |  | 送水管 | 2004 | 0 | 40
| 送水 | 硬質塩化ビニル管 （上記以外・不明なものを含む） (m) |  | 送水管 | 2004 | 0 | 40
| 送水 | コンクリート管 (m) |  | 送水管 | 2004 | 0 | 40
| 送水 | 鉛管 (m) |  | 送水管 | 2004 | 0 | 40
| 送水 | ポリエチレン管 （高密度、熱融着継手を有する） （m） |  | 送水管 | 2004 | 0 | 40
| 送水 | ポリエチレン管 （上記以外・不明なものを含む） （m） |  | 送水管 | 2004 | 0 | 40
| 送水 | ステンレス管 耐震型継手を有する (m) |  | 送水管 | 2004 | 0 | 40
| 送水 | ステンレス管 (上記以外・不明なものを含む） (m) |  | 送水管 | 2004 | 0 | 40
| 送水 | その他 （管種が不明のものを含む） (m) |  | 送水管 | 2004 | 0 | 40
| 送水 | 鋳鉄管 （ダクタイル鋳鉄管は含まない） (m) |  | 送水管 | 2005 | 0 | 40
| 送水 | ダクタイル鋳鉄管 耐震型継手を有する (m) |  | 送水管 | 2005 | 0 | 40
| 送水 | ダクタイル鋳鉄管 Ｋ形継手等を有するもののうち良い地盤に布設されている (m) |  | 送水管 | 2005 | 0 | 40
| 送水 | ダクタイル鋳鉄管 (上記以外・不明なものを含む） (m) |  | 送水管 | 2005 | 0 | 40
| 送水 | 鋼管 （溶接継手を有する） （m） |  | 送水管 | 2005 | 0 | 40
| 送水 | 鋼管 （上記以外・不明なものを含む） (m) |  | 送水管 | 2005 | 0 | 40
| 送水 | 石綿セメント管 (m) |  | 送水管 | 2005 | 0 | 40
| 送水 | 硬質塩化ビニル管 （ＲＲロング継手等を有する） (m) |  | 送水管 | 2005 | 0 | 40
| 送水 | 硬質塩化ビニル管 （ＲＲ継手等を有する） (m) |  | 送水管 | 2005 | 0 | 40
| 送水 | 硬質塩化ビニル管 （上記以外・不明なものを含む） (m) |  | 送水管 | 2005 | 0 | 40
| 送水 | コンクリート管 (m) |  | 送水管 | 2005 | 0 | 40
| 送水 | 鉛管 (m) |  | 送水管 | 2005 | 0 | 40
| 送水 | ポリエチレン管 （高密度、熱融着継手を有する） （m） |  | 送水管 | 2005 | 0 | 40
| 送水 | ポリエチレン管 （上記以外・不明なものを含む） （m） |  | 送水管 | 2005 | 0 | 40
| 送水 | ステンレス管 耐震型継手を有する (m) |  | 送水管 | 2005 | 0 | 40
| 送水 | ステンレス管 (上記以外・不明なものを含む） (m) |  | 送水管 | 2005 | 0 | 40
| 送水 | その他 （管種が不明のものを含む） (m) |  | 送水管 | 2005 | 0 | 40
| 送水 | 鋳鉄管 （ダクタイル鋳鉄管は含まない） (m) |  | 送水管 | 2006 | 0 | 40
| 送水 | ダクタイル鋳鉄管 耐震型継手を有する (m) |  | 送水管 | 2006 | 0 | 40
| 送水 | ダクタイル鋳鉄管 Ｋ形継手等を有するもののうち良い地盤に布設されている (m) |  | 送水管 | 2006 | 0 | 40
| 送水 | ダクタイル鋳鉄管 (上記以外・不明なものを含む） (m) |  | 送水管 | 2006 | 0 | 40
| 送水 | 鋼管 （溶接継手を有する） （m） |  | 送水管 | 2006 | 0 | 40
| 送水 | 鋼管 （上記以外・不明なものを含む） (m) |  | 送水管 | 2006 | 0 | 40
| 送水 | 石綿セメント管 (m) |  | 送水管 | 2006 | 0 | 40
| 送水 | 硬質塩化ビニル管 （ＲＲロング継手等を有する） (m) |  | 送水管 | 2006 | 0 | 40
| 送水 | 硬質塩化ビニル管 （ＲＲ継手等を有する） (m) |  | 送水管 | 2006 | 0 | 40
| 送水 | 硬質塩化ビニル管 （上記以外・不明なものを含む） (m) |  | 送水管 | 2006 | 0 | 40
| 送水 | コンクリート管 (m) |  | 送水管 | 2006 | 0 | 40
| 送水 | 鉛管 (m) |  | 送水管 | 2006 | 0 | 40
| 送水 | ポリエチレン管 （高密度、熱融着継手を有する） （m） |  | 送水管 | 2006 | 0 | 40
| 送水 | ポリエチレン管 （上記以外・不明なものを含む） （m） |  | 送水管 | 2006 | 0 | 40
| 送水 | ステンレス管 耐震型継手を有する (m) |  | 送水管 | 2006 | 0 | 40
| 送水 | ステンレス管 (上記以外・不明なものを含む） (m) |  | 送水管 | 2006 | 0 | 40
| 送水 | その他 （管種が不明のものを含む） (m) |  | 送水管 | 2006 | 0 | 40
| 送水 | 鋳鉄管 （ダクタイル鋳鉄管は含まない） (m) |  | 送水管 | 2007 | 0 | 40
| 送水 | ダクタイル鋳鉄管 耐震型継手を有する (m) |  | 送水管 | 2007 | 0 | 40
| 送水 | ダクタイル鋳鉄管 Ｋ形継手等を有するもののうち良い地盤に布設されている (m) |  | 送水管 | 2007 | 0 | 40
| 送水 | ダクタイル鋳鉄管 (上記以外・不明なものを含む） (m) |  | 送水管 | 2007 | 0 | 40
| 送水 | 鋼管 （溶接継手を有する） （m） |  | 送水管 | 2007 | 0 | 40
| 送水 | 鋼管 （上記以外・不明なものを含む） (m) |  | 送水管 | 2007 | 0 | 40
| 送水 | 石綿セメント管 (m) |  | 送水管 | 2007 | 0 | 40
| 送水 | 硬質塩化ビニル管 （ＲＲロング継手等を有する） (m) |  | 送水管 | 2007 | 0 | 40
| 送水 | 硬質塩化ビニル管 （ＲＲ継手等を有する） (m) |  | 送水管 | 2007 | 0 | 40
| 送水 | 硬質塩化ビニル管 （上記以外・不明なものを含む） (m) |  | 送水管 | 2007 | 0 | 40
| 送水 | コンクリート管 (m) |  | 送水管 | 2007 | 0 | 40
| 送水 | 鉛管 (m) |  | 送水管 | 2007 | 0 | 40
| 送水 | ポリエチレン管 （高密度、熱融着継手を有する） （m） |  | 送水管 | 2007 | 0 | 40
| 送水 | ポリエチレン管 （上記以外・不明なものを含む） （m） |  | 送水管 | 2007 | 0 | 40
| 送水 | ステンレス管 耐震型継手を有する (m) |  | 送水管 | 2007 | 0 | 40
| 送水 | ステンレス管 (上記以外・不明なものを含む） (m) |  | 送水管 | 2007 | 0 | 40
| 送水 | その他 （管種が不明のものを含む） (m) |  | 送水管 | 2007 | 0 | 40
| 送水 | 鋳鉄管 （ダクタイル鋳鉄管は含まない） (m) |  | 送水管 | 2008 | 0 | 40
| 送水 | ダクタイル鋳鉄管 耐震型継手を有する (m) |  | 送水管 | 2008 | 0 | 40
| 送水 | ダクタイル鋳鉄管 Ｋ形継手等を有するもののうち良い地盤に布設されている (m) |  | 送水管 | 2008 | 0 | 40
| 送水 | ダクタイル鋳鉄管 (上記以外・不明なものを含む） (m) |  | 送水管 | 2008 | 0 | 40
| 送水 | 鋼管 （溶接継手を有する） （m） |  | 送水管 | 2008 | 0 | 40
| 送水 | 鋼管 （上記以外・不明なものを含む） (m) |  | 送水管 | 2008 | 0 | 40
| 送水 | 石綿セメント管 (m) |  | 送水管 | 2008 | 0 | 40
| 送水 | 硬質塩化ビニル管 （ＲＲロング継手等を有する） (m) |  | 送水管 | 2008 | 0 | 40
| 送水 | 硬質塩化ビニル管 （ＲＲ継手等を有する） (m) |  | 送水管 | 2008 | 0 | 40
| 送水 | 硬質塩化ビニル管 （上記以外・不明なものを含む） (m) |  | 送水管 | 2008 | 0 | 40
| 送水 | コンクリート管 (m) |  | 送水管 | 2008 | 0 | 40
| 送水 | 鉛管 (m) |  | 送水管 | 2008 | 0 | 40
| 送水 | ポリエチレン管 （高密度、熱融着継手を有する） （m） |  | 送水管 | 2008 | 0 | 40
| 送水 | ポリエチレン管 （上記以外・不明なものを含む） （m） |  | 送水管 | 2008 | 0 | 40
| 送水 | ステンレス管 耐震型継手を有する (m) |  | 送水管 | 2008 | 0 | 40
| 送水 | ステンレス管 (上記以外・不明なものを含む） (m) |  | 送水管 | 2008 | 0 | 40
| 送水 | その他 （管種が不明のものを含む） (m) |  | 送水管 | 2008 | 0 | 40
| 送水 | 鋳鉄管 （ダクタイル鋳鉄管は含まない） (m) |  | 送水管 | 2009 | 0 | 40
| 送水 | ダクタイル鋳鉄管 耐震型継手を有する (m) |  | 送水管 | 2009 | 0 | 40
| 送水 | ダクタイル鋳鉄管 Ｋ形継手等を有するもののうち良い地盤に布設されている (m) |  | 送水管 | 2009 | 0 | 40
| 送水 | ダクタイル鋳鉄管 (上記以外・不明なものを含む） (m) |  | 送水管 | 2009 | 0 | 40
| 送水 | 鋼管 （溶接継手を有する） （m） |  | 送水管 | 2009 | 0 | 40
| 送水 | 鋼管 （上記以外・不明なものを含む） (m) |  | 送水管 | 2009 | 0 | 40
| 送水 | 石綿セメント管 (m) |  | 送水管 | 2009 | 0 | 40
| 送水 | 硬質塩化ビニル管 （ＲＲロング継手等を有する） (m) |  | 送水管 | 2009 | 0 | 40
| 送水 | 硬質塩化ビニル管 （ＲＲ継手等を有する） (m) |  | 送水管 | 2009 | 0 | 40
| 送水 | 硬質塩化ビニル管 （上記以外・不明なものを含む） (m) |  | 送水管 | 2009 | 0 | 40
| 送水 | コンクリート管 (m) |  | 送水管 | 2009 | 0 | 40
| 送水 | 鉛管 (m) |  | 送水管 | 2009 | 0 | 40
| 送水 | ポリエチレン管 （高密度、熱融着継手を有する） （m） |  | 送水管 | 2009 | 0 | 40
| 送水 | ポリエチレン管 （上記以外・不明なものを含む） （m） |  | 送水管 | 2009 | 0 | 40
| 送水 | ステンレス管 耐震型継手を有する (m) |  | 送水管 | 2009 | 0 | 40
| 送水 | ステンレス管 (上記以外・不明なものを含む） (m) |  | 送水管 | 2009 | 0 | 40
| 送水 | その他 （管種が不明のものを含む） (m) |  | 送水管 | 2009 | 0 | 40
| 送水 | 鋳鉄管 （ダクタイル鋳鉄管は含まない） (m) |  | 送水管 | 2010 | 0 | 40
| 送水 | ダクタイル鋳鉄管 耐震型継手を有する (m) |  | 送水管 | 2010 | 0 | 40
| 送水 | ダクタイル鋳鉄管 Ｋ形継手等を有するもののうち良い地盤に布設されている (m) |  | 送水管 | 2010 | 0 | 40
| 送水 | ダクタイル鋳鉄管 (上記以外・不明なものを含む） (m) |  | 送水管 | 2010 | 0 | 40
| 送水 | 鋼管 （溶接継手を有する） （m） |  | 送水管 | 2010 | 0 | 40
| 送水 | 鋼管 （上記以外・不明なものを含む） (m) |  | 送水管 | 2010 | 0 | 40
| 送水 | 石綿セメント管 (m) |  | 送水管 | 2010 | 0 | 40
| 送水 | 硬質塩化ビニル管 （ＲＲロング継手等を有する） (m) |  | 送水管 | 2010 | 0 | 40
| 送水 | 硬質塩化ビニル管 （ＲＲ継手等を有する） (m) |  | 送水管 | 2010 | 0 | 40
| 送水 | 硬質塩化ビニル管 （上記以外・不明なものを含む） (m) |  | 送水管 | 2010 | 0 | 40
| 送水 | コンクリート管 (m) |  | 送水管 | 2010 | 0 | 40
| 送水 | 鉛管 (m) |  | 送水管 | 2010 | 0 | 40
| 送水 | ポリエチレン管 （高密度、熱融着継手を有する） （m） |  | 送水管 | 2010 | 0 | 40
| 送水 | ポリエチレン管 （上記以外・不明なものを含む） （m） |  | 送水管 | 2010 | 0 | 40
| 送水 | ステンレス管 耐震型継手を有する (m) |  | 送水管 | 2010 | 0 | 40
| 送水 | ステンレス管 (上記以外・不明なものを含む） (m) |  | 送水管 | 2010 | 0 | 40
| 送水 | その他 （管種が不明のものを含む） (m) |  | 送水管 | 2010 | 0 | 40
| 送水 | 鋳鉄管 （ダクタイル鋳鉄管は含まない） (m) |  | 送水管 | 2011 | 0 | 40
| 送水 | ダクタイル鋳鉄管 耐震型継手を有する (m) |  | 送水管 | 2011 | 0 | 40
| 送水 | ダクタイル鋳鉄管 Ｋ形継手等を有するもののうち良い地盤に布設されている (m) |  | 送水管 | 2011 | 0 | 40
| 送水 | ダクタイル鋳鉄管 (上記以外・不明なものを含む） (m) |  | 送水管 | 2011 | 0 | 40
| 送水 | 鋼管 （溶接継手を有する） （m） |  | 送水管 | 2011 | 0 | 40
| 送水 | 鋼管 （上記以外・不明なものを含む） (m) |  | 送水管 | 2011 | 0 | 40
| 送水 | 石綿セメント管 (m) |  | 送水管 | 2011 | 0 | 40
| 送水 | 硬質塩化ビニル管 （ＲＲロング継手等を有する） (m) |  | 送水管 | 2011 | 0 | 40
| 送水 | 硬質塩化ビニル管 （ＲＲ継手等を有する） (m) |  | 送水管 | 2011 | 0 | 40
| 送水 | 硬質塩化ビニル管 （上記以外・不明なものを含む） (m) |  | 送水管 | 2011 | 0 | 40
| 送水 | コンクリート管 (m) |  | 送水管 | 2011 | 0 | 40
| 送水 | 鉛管 (m) |  | 送水管 | 2011 | 0 | 40
| 送水 | ポリエチレン管 （高密度、熱融着継手を有する） （m） |  | 送水管 | 2011 | 0 | 40
| 送水 | ポリエチレン管 （上記以外・不明なものを含む） （m） |  | 送水管 | 2011 | 0 | 40
| 送水 | ステンレス管 耐震型継手を有する (m) |  | 送水管 | 2011 | 0 | 40
| 送水 | ステンレス管 (上記以外・不明なものを含む） (m) |  | 送水管 | 2011 | 0 | 40
| 送水 | その他 （管種が不明のものを含む） (m) |  | 送水管 | 2011 | 0 | 40
| 送水 | 鋳鉄管 （ダクタイル鋳鉄管は含まない） (m) |  | 送水管 | 2012 | 0 | 40
| 送水 | ダクタイル鋳鉄管 耐震型継手を有する (m) |  | 送水管 | 2012 | 0 | 40
| 送水 | ダクタイル鋳鉄管 Ｋ形継手等を有するもののうち良い地盤に布設されている (m) |  | 送水管 | 2012 | 0 | 40
| 送水 | ダクタイル鋳鉄管 (上記以外・不明なものを含む） (m) |  | 送水管 | 2012 | 0 | 40
| 送水 | 鋼管 （溶接継手を有する） （m） |  | 送水管 | 2012 | 0 | 40
| 送水 | 鋼管 （上記以外・不明なものを含む） (m) |  | 送水管 | 2012 | 0 | 40
| 送水 | 石綿セメント管 (m) |  | 送水管 | 2012 | 0 | 40
| 送水 | 硬質塩化ビニル管 （ＲＲロング継手等を有する） (m) |  | 送水管 | 2012 | 0 | 40
| 送水 | 硬質塩化ビニル管 （ＲＲ継手等を有する） (m) |  | 送水管 | 2012 | 0 | 40
| 送水 | 硬質塩化ビニル管 （上記以外・不明なものを含む） (m) |  | 送水管 | 2012 | 0 | 40
| 送水 | コンクリート管 (m) |  | 送水管 | 2012 | 0 | 40
| 送水 | 鉛管 (m) |  | 送水管 | 2012 | 0 | 40
| 送水 | ポリエチレン管 （高密度、熱融着継手を有する） （m） |  | 送水管 | 2012 | 0 | 40
| 送水 | ポリエチレン管 （上記以外・不明なものを含む） （m） |  | 送水管 | 2012 | 0 | 40
| 送水 | ステンレス管 耐震型継手を有する (m) |  | 送水管 | 2012 | 0 | 40
| 送水 | ステンレス管 (上記以外・不明なものを含む） (m) |  | 送水管 | 2012 | 0 | 40
| 送水 | その他 （管種が不明のものを含む） (m) |  | 送水管 | 2012 | 0 | 40
| 送水 | 鋳鉄管 （ダクタイル鋳鉄管は含まない） (m) |  | 送水管 | 2013 | 0 | 40
| 送水 | ダクタイル鋳鉄管 耐震型継手を有する (m) |  | 送水管 | 2013 | 0 | 40
| 送水 | ダクタイル鋳鉄管 Ｋ形継手等を有するもののうち良い地盤に布設されている (m) |  | 送水管 | 2013 | 0 | 40
| 送水 | ダクタイル鋳鉄管 (上記以外・不明なものを含む） (m) |  | 送水管 | 2013 | 0 | 40
| 送水 | 鋼管 （溶接継手を有する） （m） |  | 送水管 | 2013 | 0 | 40
| 送水 | 鋼管 （上記以外・不明なものを含む） (m) |  | 送水管 | 2013 | 0 | 40
| 送水 | 石綿セメント管 (m) |  | 送水管 | 2013 | 0 | 40
| 送水 | 硬質塩化ビニル管 （ＲＲロング継手等を有する） (m) |  | 送水管 | 2013 | 0 | 40
| 送水 | 硬質塩化ビニル管 （ＲＲ継手等を有する） (m) |  | 送水管 | 2013 | 0 | 40
| 送水 | 硬質塩化ビニル管 （上記以外・不明なものを含む） (m) |  | 送水管 | 2013 | 0 | 40
| 送水 | コンクリート管 (m) |  | 送水管 | 2013 | 0 | 40
| 送水 | 鉛管 (m) |  | 送水管 | 2013 | 0 | 40
| 送水 | ポリエチレン管 （高密度、熱融着継手を有する） （m） |  | 送水管 | 2013 | 0 | 40
| 送水 | ポリエチレン管 （上記以外・不明なものを含む） （m） |  | 送水管 | 2013 | 0 | 40
| 送水 | ステンレス管 耐震型継手を有する (m) |  | 送水管 | 2013 | 0 | 40
| 送水 | ステンレス管 (上記以外・不明なものを含む） (m) |  | 送水管 | 2013 | 0 | 40
| 送水 | その他 （管種が不明のものを含む） (m) |  | 送水管 | 2013 | 0 | 40
| 送水 | 鋳鉄管 （ダクタイル鋳鉄管は含まない） (m) |  | 送水管 | 2014 | 0 | 40
| 送水 | ダクタイル鋳鉄管 耐震型継手を有する (m) |  | 送水管 | 2014 | 0 | 40
| 送水 | ダクタイル鋳鉄管 Ｋ形継手等を有するもののうち良い地盤に布設されている (m) |  | 送水管 | 2014 | 0 | 40
| 送水 | ダクタイル鋳鉄管 (上記以外・不明なものを含む） (m) |  | 送水管 | 2014 | 0 | 40
| 送水 | 鋼管 （溶接継手を有する） （m） |  | 送水管 | 2014 | 0 | 40
| 送水 | 鋼管 （上記以外・不明なものを含む） (m) |  | 送水管 | 2014 | 0 | 40
| 送水 | 石綿セメント管 (m) |  | 送水管 | 2014 | 0 | 40
| 送水 | 硬質塩化ビニル管 （ＲＲロング継手等を有する） (m) |  | 送水管 | 2014 | 0 | 40
| 送水 | 硬質塩化ビニル管 （ＲＲ継手等を有する） (m) |  | 送水管 | 2014 | 0 | 40
| 送水 | 硬質塩化ビニル管 （上記以外・不明なものを含む） (m) |  | 送水管 | 2014 | 0 | 40
| 送水 | コンクリート管 (m) |  | 送水管 | 2014 | 0 | 40
| 送水 | 鉛管 (m) |  | 送水管 | 2014 | 0 | 40
| 送水 | ポリエチレン管 （高密度、熱融着継手を有する） （m） |  | 送水管 | 2014 | 0 | 40
| 送水 | ポリエチレン管 （上記以外・不明なものを含む） （m） |  | 送水管 | 2014 | 0 | 40
| 送水 | ステンレス管 耐震型継手を有する (m) |  | 送水管 | 2014 | 0 | 40
| 送水 | ステンレス管 (上記以外・不明なものを含む） (m) |  | 送水管 | 2014 | 0 | 40
| 送水 | その他 （管種が不明のものを含む） (m) |  | 送水管 | 2014 | 0 | 40
| 送水 | 鋳鉄管 （ダクタイル鋳鉄管は含まない） (m) |  | 送水管 | 2015 | 0 | 40
| 送水 | ダクタイル鋳鉄管 耐震型継手を有する (m) |  | 送水管 | 2015 | 0 | 40
| 送水 | ダクタイル鋳鉄管 Ｋ形継手等を有するもののうち良い地盤に布設されている (m) |  | 送水管 | 2015 | 0 | 40
| 送水 | ダクタイル鋳鉄管 (上記以外・不明なものを含む） (m) |  | 送水管 | 2015 | 0 | 40
| 送水 | 鋼管 （溶接継手を有する） （m） |  | 送水管 | 2015 | 0 | 40
| 送水 | 鋼管 （上記以外・不明なものを含む） (m) |  | 送水管 | 2015 | 0 | 40
| 送水 | 石綿セメント管 (m) |  | 送水管 | 2015 | 0 | 40
| 送水 | 硬質塩化ビニル管 （ＲＲロング継手等を有する） (m) |  | 送水管 | 2015 | 0 | 40
| 送水 | 硬質塩化ビニル管 （ＲＲ継手等を有する） (m) |  | 送水管 | 2015 | 0 | 40
| 送水 | 硬質塩化ビニル管 （上記以外・不明なものを含む） (m) |  | 送水管 | 2015 | 0 | 40
| 送水 | コンクリート管 (m) |  | 送水管 | 2015 | 0 | 40
| 送水 | 鉛管 (m) |  | 送水管 | 2015 | 0 | 40
| 送水 | ポリエチレン管 （高密度、熱融着継手を有する） （m） |  | 送水管 | 2015 | 0 | 40
| 送水 | ポリエチレン管 （上記以外・不明なものを含む） （m） |  | 送水管 | 2015 | 0 | 40
| 送水 | ステンレス管 耐震型継手を有する (m) |  | 送水管 | 2015 | 0 | 40
| 送水 | ステンレス管 (上記以外・不明なものを含む） (m) |  | 送水管 | 2015 | 0 | 40
| 送水 | その他 （管種が不明のものを含む） (m) |  | 送水管 | 2015 | 0 | 40
| 送水 | 鋳鉄管 （ダクタイル鋳鉄管は含まない） (m) |  | 送水管 | 2016 | 0 | 40
| 送水 | ダクタイル鋳鉄管 耐震型継手を有する (m) |  | 送水管 | 2016 | 0 | 40
| 送水 | ダクタイル鋳鉄管 Ｋ形継手等を有するもののうち良い地盤に布設されている (m) |  | 送水管 | 2016 | 0 | 40
| 送水 | ダクタイル鋳鉄管 (上記以外・不明なものを含む） (m) |  | 送水管 | 2016 | 0 | 40
| 送水 | 鋼管 （溶接継手を有する） （m） |  | 送水管 | 2016 | 0 | 40
| 送水 | 鋼管 （上記以外・不明なものを含む） (m) |  | 送水管 | 2016 | 0 | 40
| 送水 | 石綿セメント管 (m) |  | 送水管 | 2016 | 0 | 40
| 送水 | 硬質塩化ビニル管 （ＲＲロング継手等を有する） (m) |  | 送水管 | 2016 | 0 | 40
| 送水 | 硬質塩化ビニル管 （ＲＲ継手等を有する） (m) |  | 送水管 | 2016 | 0 | 40
| 送水 | 硬質塩化ビニル管 （上記以外・不明なものを含む） (m) |  | 送水管 | 2016 | 0 | 40
| 送水 | コンクリート管 (m) |  | 送水管 | 2016 | 0 | 40
| 送水 | 鉛管 (m) |  | 送水管 | 2016 | 0 | 40
| 送水 | ポリエチレン管 （高密度、熱融着継手を有する） （m） |  | 送水管 | 2016 | 0 | 40
| 送水 | ポリエチレン管 （上記以外・不明なものを含む） （m） |  | 送水管 | 2016 | 0 | 40
| 送水 | ステンレス管 耐震型継手を有する (m) |  | 送水管 | 2016 | 0 | 40
| 送水 | ステンレス管 (上記以外・不明なものを含む） (m) |  | 送水管 | 2016 | 0 | 40
| 送水 | その他 （管種が不明のものを含む） (m) |  | 送水管 | 2016 | 0 | 40
| 送水 | 鋳鉄管 （ダクタイル鋳鉄管は含まない） (m) |  | 送水管 | 2017 | 0 | 40
| 送水 | ダクタイル鋳鉄管 耐震型継手を有する (m) |  | 送水管 | 2017 | 0 | 40
| 送水 | ダクタイル鋳鉄管 Ｋ形継手等を有するもののうち良い地盤に布設されている (m) |  | 送水管 | 2017 | 0 | 40
| 送水 | ダクタイル鋳鉄管 (上記以外・不明なものを含む） (m) |  | 送水管 | 2017 | 0 | 40
| 送水 | 鋼管 （溶接継手を有する） （m） |  | 送水管 | 2017 | 0 | 40
| 送水 | 鋼管 （上記以外・不明なものを含む） (m) |  | 送水管 | 2017 | 0 | 40
| 送水 | 石綿セメント管 (m) |  | 送水管 | 2017 | 0 | 40
| 送水 | 硬質塩化ビニル管 （ＲＲロング継手等を有する） (m) |  | 送水管 | 2017 | 0 | 40
| 送水 | 硬質塩化ビニル管 （ＲＲ継手等を有する） (m) |  | 送水管 | 2017 | 0 | 40
| 送水 | 硬質塩化ビニル管 （上記以外・不明なものを含む） (m) |  | 送水管 | 2017 | 0 | 40
| 送水 | コンクリート管 (m) |  | 送水管 | 2017 | 0 | 40
| 送水 | 鉛管 (m) |  | 送水管 | 2017 | 0 | 40
| 送水 | ポリエチレン管 （高密度、熱融着継手を有する） （m） |  | 送水管 | 2017 | 0 | 40
| 送水 | ポリエチレン管 （上記以外・不明なものを含む） （m） |  | 送水管 | 2017 | 0 | 40
| 送水 | ステンレス管 耐震型継手を有する (m) |  | 送水管 | 2017 | 0 | 40
| 送水 | ステンレス管 (上記以外・不明なものを含む） (m) |  | 送水管 | 2017 | 0 | 40
| 送水 | その他 （管種が不明のものを含む） (m) |  | 送水管 | 2017 | 0 | 40
| 送水 | 鋳鉄管 （ダクタイル鋳鉄管は含まない） (m) |  | 送水管 | 2018 | 0 | 40
| 送水 | ダクタイル鋳鉄管 耐震型継手を有する (m) |  | 送水管 | 2018 | 0 | 40
| 送水 | ダクタイル鋳鉄管 Ｋ形継手等を有するもののうち良い地盤に布設されている (m) |  | 送水管 | 2018 | 0 | 40
| 送水 | ダクタイル鋳鉄管 (上記以外・不明なものを含む） (m) |  | 送水管 | 2018 | 0 | 40
| 送水 | 鋼管 （溶接継手を有する） （m） |  | 送水管 | 2018 | 0 | 40
| 送水 | 鋼管 （上記以外・不明なものを含む） (m) |  | 送水管 | 2018 | 0 | 40
| 送水 | 石綿セメント管 (m) |  | 送水管 | 2018 | 0 | 40
| 送水 | 硬質塩化ビニル管 （ＲＲロング継手等を有する） (m) |  | 送水管 | 2018 | 0 | 40
| 送水 | 硬質塩化ビニル管 （ＲＲ継手等を有する） (m) |  | 送水管 | 2018 | 0 | 40
| 送水 | 硬質塩化ビニル管 （上記以外・不明なものを含む） (m) |  | 送水管 | 2018 | 0 | 40
| 送水 | コンクリート管 (m) |  | 送水管 | 2018 | 0 | 40
| 送水 | 鉛管 (m) |  | 送水管 | 2018 | 0 | 40
| 送水 | ポリエチレン管 （高密度、熱融着継手を有する） （m） |  | 送水管 | 2018 | 0 | 40
| 送水 | ポリエチレン管 （上記以外・不明なものを含む） （m） |  | 送水管 | 2018 | 0 | 40
| 送水 | ステンレス管 耐震型継手を有する (m) |  | 送水管 | 2018 | 0 | 40
| 送水 | ステンレス管 (上記以外・不明なものを含む） (m) |  | 送水管 | 2018 | 0 | 40
| 送水 | その他 （管種が不明のものを含む） (m) |  | 送水管 | 2018 | 0 | 40
| 送水 | 鋳鉄管 （ダクタイル鋳鉄管は含まない） (m) |  | 送水管 | 2019 | 0 | 40
| 送水 | ダクタイル鋳鉄管 耐震型継手を有する (m) |  | 送水管 | 2019 | 0 | 40
| 送水 | ダクタイル鋳鉄管 Ｋ形継手等を有するもののうち良い地盤に布設されている (m) |  | 送水管 | 2019 | 0 | 40
| 送水 | ダクタイル鋳鉄管 (上記以外・不明なものを含む） (m) |  | 送水管 | 2019 | 0 | 40
| 送水 | 鋼管 （溶接継手を有する） （m） |  | 送水管 | 2019 | 0 | 40
| 送水 | 鋼管 （上記以外・不明なものを含む） (m) |  | 送水管 | 2019 | 0 | 40
| 送水 | 石綿セメント管 (m) |  | 送水管 | 2019 | 0 | 40
| 送水 | 硬質塩化ビニル管 （ＲＲロング継手等を有する） (m) |  | 送水管 | 2019 | 0 | 40
| 送水 | 硬質塩化ビニル管 （ＲＲ継手等を有する） (m) |  | 送水管 | 2019 | 0 | 40
| 送水 | 硬質塩化ビニル管 （上記以外・不明なものを含む） (m) |  | 送水管 | 2019 | 0 | 40
| 送水 | コンクリート管 (m) |  | 送水管 | 2019 | 0 | 40
| 送水 | 鉛管 (m) |  | 送水管 | 2019 | 0 | 40
| 送水 | ポリエチレン管 （高密度、熱融着継手を有する） （m） |  | 送水管 | 2019 | 0 | 40
| 送水 | ポリエチレン管 （上記以外・不明なものを含む） （m） |  | 送水管 | 2019 | 0 | 40
| 送水 | ステンレス管 耐震型継手を有する (m) |  | 送水管 | 2019 | 0 | 40
| 送水 | ステンレス管 (上記以外・不明なものを含む） (m) |  | 送水管 | 2019 | 0 | 40
| 送水 | その他 （管種が不明のものを含む） (m) |  | 送水管 | 2019 | 0 | 40
| 送水 | 鋳鉄管 （ダクタイル鋳鉄管は含まない） (m) |  | 送水管 | 2020 | 0 | 40
| 送水 | ダクタイル鋳鉄管 耐震型継手を有する (m) |  | 送水管 | 2020 | 0 | 40
| 送水 | ダクタイル鋳鉄管 Ｋ形継手等を有するもののうち良い地盤に布設されている (m) |  | 送水管 | 2020 | 0 | 40
| 送水 | ダクタイル鋳鉄管 (上記以外・不明なものを含む） (m) |  | 送水管 | 2020 | 0 | 40
| 送水 | 鋼管 （溶接継手を有する） （m） |  | 送水管 | 2020 | 0 | 40
| 送水 | 鋼管 （上記以外・不明なものを含む） (m) |  | 送水管 | 2020 | 0 | 40
| 送水 | 石綿セメント管 (m) |  | 送水管 | 2020 | 0 | 40
| 送水 | 硬質塩化ビニル管 （ＲＲロング継手等を有する） (m) |  | 送水管 | 2020 | 0 | 40
| 送水 | 硬質塩化ビニル管 （ＲＲ継手等を有する） (m) |  | 送水管 | 2020 | 0 | 40
| 送水 | 硬質塩化ビニル管 （上記以外・不明なものを含む） (m) |  | 送水管 | 2020 | 0 | 40
| 送水 | コンクリート管 (m) |  | 送水管 | 2020 | 0 | 40
| 送水 | 鉛管 (m) |  | 送水管 | 2020 | 0 | 40
| 送水 | ポリエチレン管 （高密度、熱融着継手を有する） （m） |  | 送水管 | 2020 | 0 | 40
| 送水 | ポリエチレン管 （上記以外・不明なものを含む） （m） |  | 送水管 | 2020 | 0 | 40
| 送水 | ステンレス管 耐震型継手を有する (m) |  | 送水管 | 2020 | 0 | 40
| 送水 | ステンレス管 (上記以外・不明なものを含む） (m) |  | 送水管 | 2020 | 0 | 40
| 送水 | その他 （管種が不明のものを含む） (m) |  | 送水管 | 2020 | 0 | 40
| 配水 | 鋳鉄管 （ダクタイル鋳鉄管は含まない） (m) |  | 配水本管 | 1910 | 0 | 40
| 配水 | ダクタイル鋳鉄管 耐震型継手を有する (m) |  | 配水本管 | 1910 | 0 | 40
| 配水 | ダクタイル鋳鉄管 Ｋ形継手等を有するもののうち良い地盤に布設されている (m) |  | 配水本管 | 1910 | 0 | 40
| 配水 | ダクタイル鋳鉄管 (上記以外・不明なものを含む） (m) |  | 配水本管 | 1910 | 0 | 40
| 配水 | 鋼管 （溶接継手を有する） （m） |  | 配水本管 | 1910 | 0 | 40
| 配水 | 鋼管 （上記以外・不明なものを含む） (m) |  | 配水本管 | 1910 | 0 | 40
| 配水 | 石綿セメント管 (m) |  | 配水本管 | 1910 | 0 | 40
| 配水 | 硬質塩化ビニル管 （ＲＲロング継手等を有する） (m) |  | 配水本管 | 1910 | 0 | 40
| 配水 | 硬質塩化ビニル管 （ＲＲ継手等を有する） (m) |  | 配水本管 | 1910 | 0 | 40
| 配水 | 硬質塩化ビニル管 （上記以外・不明なものを含む） (m) |  | 配水本管 | 1910 | 0 | 40
| 配水 | コンクリート管 (m) |  | 配水本管 | 1910 | 0 | 40
| 配水 | 鉛管 (m) |  | 配水本管 | 1910 | 0 | 40
| 配水 | ポリエチレン管 （高密度、熱融着継手を有する） （m） |  | 配水本管 | 1910 | 0 | 40
| 配水 | ポリエチレン管 （上記以外・不明なものを含む） （m） |  | 配水本管 | 1910 | 0 | 40
| 配水 | ステンレス管 耐震型継手を有する (m) |  | 配水本管 | 1910 | 0 | 40
| 配水 | ステンレス管 (上記以外・不明なものを含む） (m) |  | 配水本管 | 1910 | 0 | 40
| 配水 | その他 （管種が不明のものを含む） (m) |  | 配水本管 | 1910 | 0 | 40
| 配水 | 鋳鉄管 （ダクタイル鋳鉄管は含まない） (m) |  | 配水本管 | 1911 | 0 | 40
| 配水 | ダクタイル鋳鉄管 耐震型継手を有する (m) |  | 配水本管 | 1911 | 0 | 40
| 配水 | ダクタイル鋳鉄管 Ｋ形継手等を有するもののうち良い地盤に布設されている (m) |  | 配水本管 | 1911 | 0 | 40
| 配水 | ダクタイル鋳鉄管 (上記以外・不明なものを含む） (m) |  | 配水本管 | 1911 | 0 | 40
| 配水 | 鋼管 （溶接継手を有する） （m） |  | 配水本管 | 1911 | 0 | 40
| 配水 | 鋼管 （上記以外・不明なものを含む） (m) |  | 配水本管 | 1911 | 0 | 40
| 配水 | 石綿セメント管 (m) |  | 配水本管 | 1911 | 0 | 40
| 配水 | 硬質塩化ビニル管 （ＲＲロング継手等を有する） (m) |  | 配水本管 | 1911 | 0 | 40
| 配水 | 硬質塩化ビニル管 （ＲＲ継手等を有する） (m) |  | 配水本管 | 1911 | 0 | 40
| 配水 | 硬質塩化ビニル管 （上記以外・不明なものを含む） (m) |  | 配水本管 | 1911 | 0 | 40
| 配水 | コンクリート管 (m) |  | 配水本管 | 1911 | 0 | 40
| 配水 | 鉛管 (m) |  | 配水本管 | 1911 | 0 | 40
| 配水 | ポリエチレン管 （高密度、熱融着継手を有する） （m） |  | 配水本管 | 1911 | 0 | 40
| 配水 | ポリエチレン管 （上記以外・不明なものを含む） （m） |  | 配水本管 | 1911 | 0 | 40
| 配水 | ステンレス管 耐震型継手を有する (m) |  | 配水本管 | 1911 | 0 | 40
| 配水 | ステンレス管 (上記以外・不明なものを含む） (m) |  | 配水本管 | 1911 | 0 | 40
| 配水 | その他 （管種が不明のものを含む） (m) |  | 配水本管 | 1911 | 0 | 40
| 配水 | 鋳鉄管 （ダクタイル鋳鉄管は含まない） (m) |  | 配水本管 | 1912 | 0 | 40
| 配水 | ダクタイル鋳鉄管 耐震型継手を有する (m) |  | 配水本管 | 1912 | 0 | 40
| 配水 | ダクタイル鋳鉄管 Ｋ形継手等を有するもののうち良い地盤に布設されている (m) |  | 配水本管 | 1912 | 0 | 40
| 配水 | ダクタイル鋳鉄管 (上記以外・不明なものを含む） (m) |  | 配水本管 | 1912 | 0 | 40
| 配水 | 鋼管 （溶接継手を有する） （m） |  | 配水本管 | 1912 | 0 | 40
| 配水 | 鋼管 （上記以外・不明なものを含む） (m) |  | 配水本管 | 1912 | 0 | 40
| 配水 | 石綿セメント管 (m) |  | 配水本管 | 1912 | 0 | 40
| 配水 | 硬質塩化ビニル管 （ＲＲロング継手等を有する） (m) |  | 配水本管 | 1912 | 0 | 40
| 配水 | 硬質塩化ビニル管 （ＲＲ継手等を有する） (m) |  | 配水本管 | 1912 | 0 | 40
| 配水 | 硬質塩化ビニル管 （上記以外・不明なものを含む） (m) |  | 配水本管 | 1912 | 0 | 40
| 配水 | コンクリート管 (m) |  | 配水本管 | 1912 | 0 | 40
| 配水 | 鉛管 (m) |  | 配水本管 | 1912 | 0 | 40
| 配水 | ポリエチレン管 （高密度、熱融着継手を有する） （m） |  | 配水本管 | 1912 | 0 | 40
| 配水 | ポリエチレン管 （上記以外・不明なものを含む） （m） |  | 配水本管 | 1912 | 0 | 40
| 配水 | ステンレス管 耐震型継手を有する (m) |  | 配水本管 | 1912 | 0 | 40
| 配水 | ステンレス管 (上記以外・不明なものを含む） (m) |  | 配水本管 | 1912 | 0 | 40
| 配水 | その他 （管種が不明のものを含む） (m) |  | 配水本管 | 1912 | 0 | 40
| 配水 | 鋳鉄管 （ダクタイル鋳鉄管は含まない） (m) |  | 配水本管 | 1913 | 0 | 40
| 配水 | ダクタイル鋳鉄管 耐震型継手を有する (m) |  | 配水本管 | 1913 | 0 | 40
| 配水 | ダクタイル鋳鉄管 Ｋ形継手等を有するもののうち良い地盤に布設されている (m) |  | 配水本管 | 1913 | 0 | 40
| 配水 | ダクタイル鋳鉄管 (上記以外・不明なものを含む） (m) |  | 配水本管 | 1913 | 0 | 40
| 配水 | 鋼管 （溶接継手を有する） （m） |  | 配水本管 | 1913 | 0 | 40
| 配水 | 鋼管 （上記以外・不明なものを含む） (m) |  | 配水本管 | 1913 | 0 | 40
| 配水 | 石綿セメント管 (m) |  | 配水本管 | 1913 | 0 | 40
| 配水 | 硬質塩化ビニル管 （ＲＲロング継手等を有する） (m) |  | 配水本管 | 1913 | 0 | 40
| 配水 | 硬質塩化ビニル管 （ＲＲ継手等を有する） (m) |  | 配水本管 | 1913 | 0 | 40
| 配水 | 硬質塩化ビニル管 （上記以外・不明なものを含む） (m) |  | 配水本管 | 1913 | 0 | 40
| 配水 | コンクリート管 (m) |  | 配水本管 | 1913 | 0 | 40
| 配水 | 鉛管 (m) |  | 配水本管 | 1913 | 0 | 40
| 配水 | ポリエチレン管 （高密度、熱融着継手を有する） （m） |  | 配水本管 | 1913 | 0 | 40
| 配水 | ポリエチレン管 （上記以外・不明なものを含む） （m） |  | 配水本管 | 1913 | 0 | 40
| 配水 | ステンレス管 耐震型継手を有する (m) |  | 配水本管 | 1913 | 0 | 40
| 配水 | ステンレス管 (上記以外・不明なものを含む） (m) |  | 配水本管 | 1913 | 0 | 40
| 配水 | その他 （管種が不明のものを含む） (m) |  | 配水本管 | 1913 | 0 | 40
| 配水 | 鋳鉄管 （ダクタイル鋳鉄管は含まない） (m) |  | 配水本管 | 1914 | 0 | 40
| 配水 | ダクタイル鋳鉄管 耐震型継手を有する (m) |  | 配水本管 | 1914 | 0 | 40
| 配水 | ダクタイル鋳鉄管 Ｋ形継手等を有するもののうち良い地盤に布設されている (m) |  | 配水本管 | 1914 | 0 | 40
| 配水 | ダクタイル鋳鉄管 (上記以外・不明なものを含む） (m) |  | 配水本管 | 1914 | 0 | 40
| 配水 | 鋼管 （溶接継手を有する） （m） |  | 配水本管 | 1914 | 0 | 40
| 配水 | 鋼管 （上記以外・不明なものを含む） (m) |  | 配水本管 | 1914 | 0 | 40
| 配水 | 石綿セメント管 (m) |  | 配水本管 | 1914 | 0 | 40
| 配水 | 硬質塩化ビニル管 （ＲＲロング継手等を有する） (m) |  | 配水本管 | 1914 | 0 | 40
| 配水 | 硬質塩化ビニル管 （ＲＲ継手等を有する） (m) |  | 配水本管 | 1914 | 0 | 40
| 配水 | 硬質塩化ビニル管 （上記以外・不明なものを含む） (m) |  | 配水本管 | 1914 | 0 | 40
| 配水 | コンクリート管 (m) |  | 配水本管 | 1914 | 0 | 40
| 配水 | 鉛管 (m) |  | 配水本管 | 1914 | 0 | 40
| 配水 | ポリエチレン管 （高密度、熱融着継手を有する） （m） |  | 配水本管 | 1914 | 0 | 40
| 配水 | ポリエチレン管 （上記以外・不明なものを含む） （m） |  | 配水本管 | 1914 | 0 | 40
| 配水 | ステンレス管 耐震型継手を有する (m) |  | 配水本管 | 1914 | 0 | 40
| 配水 | ステンレス管 (上記以外・不明なものを含む） (m) |  | 配水本管 | 1914 | 0 | 40
| 配水 | その他 （管種が不明のものを含む） (m) |  | 配水本管 | 1914 | 0 | 40
| 配水 | 鋳鉄管 （ダクタイル鋳鉄管は含まない） (m) |  | 配水本管 | 1915 | 0 | 40
| 配水 | ダクタイル鋳鉄管 耐震型継手を有する (m) |  | 配水本管 | 1915 | 0 | 40
| 配水 | ダクタイル鋳鉄管 Ｋ形継手等を有するもののうち良い地盤に布設されている (m) |  | 配水本管 | 1915 | 0 | 40
| 配水 | ダクタイル鋳鉄管 (上記以外・不明なものを含む） (m) |  | 配水本管 | 1915 | 0 | 40
| 配水 | 鋼管 （溶接継手を有する） （m） |  | 配水本管 | 1915 | 0 | 40
| 配水 | 鋼管 （上記以外・不明なものを含む） (m) |  | 配水本管 | 1915 | 0 | 40
| 配水 | 石綿セメント管 (m) |  | 配水本管 | 1915 | 0 | 40
| 配水 | 硬質塩化ビニル管 （ＲＲロング継手等を有する） (m) |  | 配水本管 | 1915 | 0 | 40
| 配水 | 硬質塩化ビニル管 （ＲＲ継手等を有する） (m) |  | 配水本管 | 1915 | 0 | 40
| 配水 | 硬質塩化ビニル管 （上記以外・不明なものを含む） (m) |  | 配水本管 | 1915 | 0 | 40
| 配水 | コンクリート管 (m) |  | 配水本管 | 1915 | 0 | 40
| 配水 | 鉛管 (m) |  | 配水本管 | 1915 | 0 | 40
| 配水 | ポリエチレン管 （高密度、熱融着継手を有する） （m） |  | 配水本管 | 1915 | 0 | 40
| 配水 | ポリエチレン管 （上記以外・不明なものを含む） （m） |  | 配水本管 | 1915 | 0 | 40
| 配水 | ステンレス管 耐震型継手を有する (m) |  | 配水本管 | 1915 | 0 | 40
| 配水 | ステンレス管 (上記以外・不明なものを含む） (m) |  | 配水本管 | 1915 | 0 | 40
| 配水 | その他 （管種が不明のものを含む） (m) |  | 配水本管 | 1915 | 0 | 40
| 配水 | 鋳鉄管 （ダクタイル鋳鉄管は含まない） (m) |  | 配水本管 | 1916 | 0 | 40
| 配水 | ダクタイル鋳鉄管 耐震型継手を有する (m) |  | 配水本管 | 1916 | 0 | 40
| 配水 | ダクタイル鋳鉄管 Ｋ形継手等を有するもののうち良い地盤に布設されている (m) |  | 配水本管 | 1916 | 0 | 40
| 配水 | ダクタイル鋳鉄管 (上記以外・不明なものを含む） (m) |  | 配水本管 | 1916 | 0 | 40
| 配水 | 鋼管 （溶接継手を有する） （m） |  | 配水本管 | 1916 | 0 | 40
| 配水 | 鋼管 （上記以外・不明なものを含む） (m) |  | 配水本管 | 1916 | 0 | 40
| 配水 | 石綿セメント管 (m) |  | 配水本管 | 1916 | 0 | 40
| 配水 | 硬質塩化ビニル管 （ＲＲロング継手等を有する） (m) |  | 配水本管 | 1916 | 0 | 40
| 配水 | 硬質塩化ビニル管 （ＲＲ継手等を有する） (m) |  | 配水本管 | 1916 | 0 | 40
| 配水 | 硬質塩化ビニル管 （上記以外・不明なものを含む） (m) |  | 配水本管 | 1916 | 0 | 40
| 配水 | コンクリート管 (m) |  | 配水本管 | 1916 | 0 | 40
| 配水 | 鉛管 (m) |  | 配水本管 | 1916 | 0 | 40
| 配水 | ポリエチレン管 （高密度、熱融着継手を有する） （m） |  | 配水本管 | 1916 | 0 | 40
| 配水 | ポリエチレン管 （上記以外・不明なものを含む） （m） |  | 配水本管 | 1916 | 0 | 40
| 配水 | ステンレス管 耐震型継手を有する (m) |  | 配水本管 | 1916 | 0 | 40
| 配水 | ステンレス管 (上記以外・不明なものを含む） (m) |  | 配水本管 | 1916 | 0 | 40
| 配水 | その他 （管種が不明のものを含む） (m) |  | 配水本管 | 1916 | 0 | 40
| 配水 | 鋳鉄管 （ダクタイル鋳鉄管は含まない） (m) |  | 配水本管 | 1917 | 0 | 40
| 配水 | ダクタイル鋳鉄管 耐震型継手を有する (m) |  | 配水本管 | 1917 | 0 | 40
| 配水 | ダクタイル鋳鉄管 Ｋ形継手等を有するもののうち良い地盤に布設されている (m) |  | 配水本管 | 1917 | 0 | 40
| 配水 | ダクタイル鋳鉄管 (上記以外・不明なものを含む） (m) |  | 配水本管 | 1917 | 0 | 40
| 配水 | 鋼管 （溶接継手を有する） （m） |  | 配水本管 | 1917 | 0 | 40
| 配水 | 鋼管 （上記以外・不明なものを含む） (m) |  | 配水本管 | 1917 | 0 | 40
| 配水 | 石綿セメント管 (m) |  | 配水本管 | 1917 | 0 | 40
| 配水 | 硬質塩化ビニル管 （ＲＲロング継手等を有する） (m) |  | 配水本管 | 1917 | 0 | 40
| 配水 | 硬質塩化ビニル管 （ＲＲ継手等を有する） (m) |  | 配水本管 | 1917 | 0 | 40
| 配水 | 硬質塩化ビニル管 （上記以外・不明なものを含む） (m) |  | 配水本管 | 1917 | 0 | 40
| 配水 | コンクリート管 (m) |  | 配水本管 | 1917 | 0 | 40
| 配水 | 鉛管 (m) |  | 配水本管 | 1917 | 0 | 40
| 配水 | ポリエチレン管 （高密度、熱融着継手を有する） （m） |  | 配水本管 | 1917 | 0 | 40
| 配水 | ポリエチレン管 （上記以外・不明なものを含む） （m） |  | 配水本管 | 1917 | 0 | 40
| 配水 | ステンレス管 耐震型継手を有する (m) |  | 配水本管 | 1917 | 0 | 40
| 配水 | ステンレス管 (上記以外・不明なものを含む） (m) |  | 配水本管 | 1917 | 0 | 40
| 配水 | その他 （管種が不明のものを含む） (m) |  | 配水本管 | 1917 | 0 | 40
| 配水 | 鋳鉄管 （ダクタイル鋳鉄管は含まない） (m) |  | 配水本管 | 1918 | 0 | 40
| 配水 | ダクタイル鋳鉄管 耐震型継手を有する (m) |  | 配水本管 | 1918 | 0 | 40
| 配水 | ダクタイル鋳鉄管 Ｋ形継手等を有するもののうち良い地盤に布設されている (m) |  | 配水本管 | 1918 | 0 | 40
| 配水 | ダクタイル鋳鉄管 (上記以外・不明なものを含む） (m) |  | 配水本管 | 1918 | 0 | 40
| 配水 | 鋼管 （溶接継手を有する） （m） |  | 配水本管 | 1918 | 0 | 40
| 配水 | 鋼管 （上記以外・不明なものを含む） (m) |  | 配水本管 | 1918 | 0 | 40
| 配水 | 石綿セメント管 (m) |  | 配水本管 | 1918 | 0 | 40
| 配水 | 硬質塩化ビニル管 （ＲＲロング継手等を有する） (m) |  | 配水本管 | 1918 | 0 | 40
| 配水 | 硬質塩化ビニル管 （ＲＲ継手等を有する） (m) |  | 配水本管 | 1918 | 0 | 40
| 配水 | 硬質塩化ビニル管 （上記以外・不明なものを含む） (m) |  | 配水本管 | 1918 | 0 | 40
| 配水 | コンクリート管 (m) |  | 配水本管 | 1918 | 0 | 40
| 配水 | 鉛管 (m) |  | 配水本管 | 1918 | 0 | 40
| 配水 | ポリエチレン管 （高密度、熱融着継手を有する） （m） |  | 配水本管 | 1918 | 0 | 40
| 配水 | ポリエチレン管 （上記以外・不明なものを含む） （m） |  | 配水本管 | 1918 | 0 | 40
| 配水 | ステンレス管 耐震型継手を有する (m) |  | 配水本管 | 1918 | 0 | 40
| 配水 | ステンレス管 (上記以外・不明なものを含む） (m) |  | 配水本管 | 1918 | 0 | 40
| 配水 | その他 （管種が不明のものを含む） (m) |  | 配水本管 | 1918 | 0 | 40
| 配水 | 鋳鉄管 （ダクタイル鋳鉄管は含まない） (m) |  | 配水本管 | 1919 | 0 | 40
| 配水 | ダクタイル鋳鉄管 耐震型継手を有する (m) |  | 配水本管 | 1919 | 0 | 40
| 配水 | ダクタイル鋳鉄管 Ｋ形継手等を有するもののうち良い地盤に布設されている (m) |  | 配水本管 | 1919 | 0 | 40
| 配水 | ダクタイル鋳鉄管 (上記以外・不明なものを含む） (m) |  | 配水本管 | 1919 | 0 | 40
| 配水 | 鋼管 （溶接継手を有する） （m） |  | 配水本管 | 1919 | 0 | 40
| 配水 | 鋼管 （上記以外・不明なものを含む） (m) |  | 配水本管 | 1919 | 0 | 40
| 配水 | 石綿セメント管 (m) |  | 配水本管 | 1919 | 0 | 40
| 配水 | 硬質塩化ビニル管 （ＲＲロング継手等を有する） (m) |  | 配水本管 | 1919 | 0 | 40
| 配水 | 硬質塩化ビニル管 （ＲＲ継手等を有する） (m) |  | 配水本管 | 1919 | 0 | 40
| 配水 | 硬質塩化ビニル管 （上記以外・不明なものを含む） (m) |  | 配水本管 | 1919 | 0 | 40
| 配水 | コンクリート管 (m) |  | 配水本管 | 1919 | 0 | 40
| 配水 | 鉛管 (m) |  | 配水本管 | 1919 | 0 | 40
| 配水 | ポリエチレン管 （高密度、熱融着継手を有する） （m） |  | 配水本管 | 1919 | 0 | 40
| 配水 | ポリエチレン管 （上記以外・不明なものを含む） （m） |  | 配水本管 | 1919 | 0 | 40
| 配水 | ステンレス管 耐震型継手を有する (m) |  | 配水本管 | 1919 | 0 | 40
| 配水 | ステンレス管 (上記以外・不明なものを含む） (m) |  | 配水本管 | 1919 | 0 | 40
| 配水 | その他 （管種が不明のものを含む） (m) |  | 配水本管 | 1919 | 0 | 40
| 配水 | 鋳鉄管 （ダクタイル鋳鉄管は含まない） (m) |  | 配水本管 | 1920 | 0 | 40
| 配水 | ダクタイル鋳鉄管 耐震型継手を有する (m) |  | 配水本管 | 1920 | 0 | 40
| 配水 | ダクタイル鋳鉄管 Ｋ形継手等を有するもののうち良い地盤に布設されている (m) |  | 配水本管 | 1920 | 0 | 40
| 配水 | ダクタイル鋳鉄管 (上記以外・不明なものを含む） (m) |  | 配水本管 | 1920 | 0 | 40
| 配水 | 鋼管 （溶接継手を有する） （m） |  | 配水本管 | 1920 | 0 | 40
| 配水 | 鋼管 （上記以外・不明なものを含む） (m) |  | 配水本管 | 1920 | 0 | 40
| 配水 | 石綿セメント管 (m) |  | 配水本管 | 1920 | 0 | 40
| 配水 | 硬質塩化ビニル管 （ＲＲロング継手等を有する） (m) |  | 配水本管 | 1920 | 0 | 40
| 配水 | 硬質塩化ビニル管 （ＲＲ継手等を有する） (m) |  | 配水本管 | 1920 | 0 | 40
| 配水 | 硬質塩化ビニル管 （上記以外・不明なものを含む） (m) |  | 配水本管 | 1920 | 0 | 40
| 配水 | コンクリート管 (m) |  | 配水本管 | 1920 | 0 | 40
| 配水 | 鉛管 (m) |  | 配水本管 | 1920 | 0 | 40
| 配水 | ポリエチレン管 （高密度、熱融着継手を有する） （m） |  | 配水本管 | 1920 | 0 | 40
| 配水 | ポリエチレン管 （上記以外・不明なものを含む） （m） |  | 配水本管 | 1920 | 0 | 40
| 配水 | ステンレス管 耐震型継手を有する (m) |  | 配水本管 | 1920 | 0 | 40
| 配水 | ステンレス管 (上記以外・不明なものを含む） (m) |  | 配水本管 | 1920 | 0 | 40
| 配水 | その他 （管種が不明のものを含む） (m) |  | 配水本管 | 1920 | 0 | 40
| 配水 | 鋳鉄管 （ダクタイル鋳鉄管は含まない） (m) |  | 配水本管 | 1921 | 0 | 40
| 配水 | ダクタイル鋳鉄管 耐震型継手を有する (m) |  | 配水本管 | 1921 | 0 | 40
| 配水 | ダクタイル鋳鉄管 Ｋ形継手等を有するもののうち良い地盤に布設されている (m) |  | 配水本管 | 1921 | 0 | 40
| 配水 | ダクタイル鋳鉄管 (上記以外・不明なものを含む） (m) |  | 配水本管 | 1921 | 0 | 40
| 配水 | 鋼管 （溶接継手を有する） （m） |  | 配水本管 | 1921 | 0 | 40
| 配水 | 鋼管 （上記以外・不明なものを含む） (m) |  | 配水本管 | 1921 | 0 | 40
| 配水 | 石綿セメント管 (m) |  | 配水本管 | 1921 | 0 | 40
| 配水 | 硬質塩化ビニル管 （ＲＲロング継手等を有する） (m) |  | 配水本管 | 1921 | 0 | 40
| 配水 | 硬質塩化ビニル管 （ＲＲ継手等を有する） (m) |  | 配水本管 | 1921 | 0 | 40
| 配水 | 硬質塩化ビニル管 （上記以外・不明なものを含む） (m) |  | 配水本管 | 1921 | 0 | 40
| 配水 | コンクリート管 (m) |  | 配水本管 | 1921 | 0 | 40
| 配水 | 鉛管 (m) |  | 配水本管 | 1921 | 0 | 40
| 配水 | ポリエチレン管 （高密度、熱融着継手を有する） （m） |  | 配水本管 | 1921 | 0 | 40
| 配水 | ポリエチレン管 （上記以外・不明なものを含む） （m） |  | 配水本管 | 1921 | 0 | 40
| 配水 | ステンレス管 耐震型継手を有する (m) |  | 配水本管 | 1921 | 0 | 40
| 配水 | ステンレス管 (上記以外・不明なものを含む） (m) |  | 配水本管 | 1921 | 0 | 40
| 配水 | その他 （管種が不明のものを含む） (m) |  | 配水本管 | 1921 | 0 | 40
| 配水 | 鋳鉄管 （ダクタイル鋳鉄管は含まない） (m) |  | 配水本管 | 1922 | 0 | 40
| 配水 | ダクタイル鋳鉄管 耐震型継手を有する (m) |  | 配水本管 | 1922 | 0 | 40
| 配水 | ダクタイル鋳鉄管 Ｋ形継手等を有するもののうち良い地盤に布設されている (m) |  | 配水本管 | 1922 | 0 | 40
| 配水 | ダクタイル鋳鉄管 (上記以外・不明なものを含む） (m) |  | 配水本管 | 1922 | 0 | 40
| 配水 | 鋼管 （溶接継手を有する） （m） |  | 配水本管 | 1922 | 0 | 40
| 配水 | 鋼管 （上記以外・不明なものを含む） (m) |  | 配水本管 | 1922 | 0 | 40
| 配水 | 石綿セメント管 (m) |  | 配水本管 | 1922 | 0 | 40
| 配水 | 硬質塩化ビニル管 （ＲＲロング継手等を有する） (m) |  | 配水本管 | 1922 | 0 | 40
| 配水 | 硬質塩化ビニル管 （ＲＲ継手等を有する） (m) |  | 配水本管 | 1922 | 0 | 40
| 配水 | 硬質塩化ビニル管 （上記以外・不明なものを含む） (m) |  | 配水本管 | 1922 | 0 | 40
| 配水 | コンクリート管 (m) |  | 配水本管 | 1922 | 0 | 40
| 配水 | 鉛管 (m) |  | 配水本管 | 1922 | 0 | 40
| 配水 | ポリエチレン管 （高密度、熱融着継手を有する） （m） |  | 配水本管 | 1922 | 0 | 40
| 配水 | ポリエチレン管 （上記以外・不明なものを含む） （m） |  | 配水本管 | 1922 | 0 | 40
| 配水 | ステンレス管 耐震型継手を有する (m) |  | 配水本管 | 1922 | 0 | 40
| 配水 | ステンレス管 (上記以外・不明なものを含む） (m) |  | 配水本管 | 1922 | 0 | 40
| 配水 | その他 （管種が不明のものを含む） (m) |  | 配水本管 | 1922 | 0 | 40
| 配水 | 鋳鉄管 （ダクタイル鋳鉄管は含まない） (m) |  | 配水本管 | 1923 | 0 | 40
| 配水 | ダクタイル鋳鉄管 耐震型継手を有する (m) |  | 配水本管 | 1923 | 0 | 40
| 配水 | ダクタイル鋳鉄管 Ｋ形継手等を有するもののうち良い地盤に布設されている (m) |  | 配水本管 | 1923 | 0 | 40
| 配水 | ダクタイル鋳鉄管 (上記以外・不明なものを含む） (m) |  | 配水本管 | 1923 | 0 | 40
| 配水 | 鋼管 （溶接継手を有する） （m） |  | 配水本管 | 1923 | 0 | 40
| 配水 | 鋼管 （上記以外・不明なものを含む） (m) |  | 配水本管 | 1923 | 0 | 40
| 配水 | 石綿セメント管 (m) |  | 配水本管 | 1923 | 0 | 40
| 配水 | 硬質塩化ビニル管 （ＲＲロング継手等を有する） (m) |  | 配水本管 | 1923 | 0 | 40
| 配水 | 硬質塩化ビニル管 （ＲＲ継手等を有する） (m) |  | 配水本管 | 1923 | 0 | 40
| 配水 | 硬質塩化ビニル管 （上記以外・不明なものを含む） (m) |  | 配水本管 | 1923 | 0 | 40
| 配水 | コンクリート管 (m) |  | 配水本管 | 1923 | 0 | 40
| 配水 | 鉛管 (m) |  | 配水本管 | 1923 | 0 | 40
| 配水 | ポリエチレン管 （高密度、熱融着継手を有する） （m） |  | 配水本管 | 1923 | 0 | 40
| 配水 | ポリエチレン管 （上記以外・不明なものを含む） （m） |  | 配水本管 | 1923 | 0 | 40
| 配水 | ステンレス管 耐震型継手を有する (m) |  | 配水本管 | 1923 | 0 | 40
| 配水 | ステンレス管 (上記以外・不明なものを含む） (m) |  | 配水本管 | 1923 | 0 | 40
| 配水 | その他 （管種が不明のものを含む） (m) |  | 配水本管 | 1923 | 0 | 40
| 配水 | 鋳鉄管 （ダクタイル鋳鉄管は含まない） (m) |  | 配水本管 | 1924 | 0 | 40
| 配水 | ダクタイル鋳鉄管 耐震型継手を有する (m) |  | 配水本管 | 1924 | 0 | 40
| 配水 | ダクタイル鋳鉄管 Ｋ形継手等を有するもののうち良い地盤に布設されている (m) |  | 配水本管 | 1924 | 0 | 40
| 配水 | ダクタイル鋳鉄管 (上記以外・不明なものを含む） (m) |  | 配水本管 | 1924 | 0 | 40
| 配水 | 鋼管 （溶接継手を有する） （m） |  | 配水本管 | 1924 | 0 | 40
| 配水 | 鋼管 （上記以外・不明なものを含む） (m) |  | 配水本管 | 1924 | 0 | 40
| 配水 | 石綿セメント管 (m) |  | 配水本管 | 1924 | 0 | 40
| 配水 | 硬質塩化ビニル管 （ＲＲロング継手等を有する） (m) |  | 配水本管 | 1924 | 0 | 40
| 配水 | 硬質塩化ビニル管 （ＲＲ継手等を有する） (m) |  | 配水本管 | 1924 | 0 | 40
| 配水 | 硬質塩化ビニル管 （上記以外・不明なものを含む） (m) |  | 配水本管 | 1924 | 0 | 40
| 配水 | コンクリート管 (m) |  | 配水本管 | 1924 | 0 | 40
| 配水 | 鉛管 (m) |  | 配水本管 | 1924 | 0 | 40
| 配水 | ポリエチレン管 （高密度、熱融着継手を有する） （m） |  | 配水本管 | 1924 | 0 | 40
| 配水 | ポリエチレン管 （上記以外・不明なものを含む） （m） |  | 配水本管 | 1924 | 0 | 40
| 配水 | ステンレス管 耐震型継手を有する (m) |  | 配水本管 | 1924 | 0 | 40
| 配水 | ステンレス管 (上記以外・不明なものを含む） (m) |  | 配水本管 | 1924 | 0 | 40
| 配水 | その他 （管種が不明のものを含む） (m) |  | 配水本管 | 1924 | 0 | 40
| 配水 | 鋳鉄管 （ダクタイル鋳鉄管は含まない） (m) |  | 配水本管 | 1925 | 0 | 40
| 配水 | ダクタイル鋳鉄管 耐震型継手を有する (m) |  | 配水本管 | 1925 | 0 | 40
| 配水 | ダクタイル鋳鉄管 Ｋ形継手等を有するもののうち良い地盤に布設されている (m) |  | 配水本管 | 1925 | 0 | 40
| 配水 | ダクタイル鋳鉄管 (上記以外・不明なものを含む） (m) |  | 配水本管 | 1925 | 0 | 40
| 配水 | 鋼管 （溶接継手を有する） （m） |  | 配水本管 | 1925 | 0 | 40
| 配水 | 鋼管 （上記以外・不明なものを含む） (m) |  | 配水本管 | 1925 | 0 | 40
| 配水 | 石綿セメント管 (m) |  | 配水本管 | 1925 | 0 | 40
| 配水 | 硬質塩化ビニル管 （ＲＲロング継手等を有する） (m) |  | 配水本管 | 1925 | 0 | 40
| 配水 | 硬質塩化ビニル管 （ＲＲ継手等を有する） (m) |  | 配水本管 | 1925 | 0 | 40
| 配水 | 硬質塩化ビニル管 （上記以外・不明なものを含む） (m) |  | 配水本管 | 1925 | 0 | 40
| 配水 | コンクリート管 (m) |  | 配水本管 | 1925 | 0 | 40
| 配水 | 鉛管 (m) |  | 配水本管 | 1925 | 0 | 40
| 配水 | ポリエチレン管 （高密度、熱融着継手を有する） （m） |  | 配水本管 | 1925 | 0 | 40
| 配水 | ポリエチレン管 （上記以外・不明なものを含む） （m） |  | 配水本管 | 1925 | 0 | 40
| 配水 | ステンレス管 耐震型継手を有する (m) |  | 配水本管 | 1925 | 0 | 40
| 配水 | ステンレス管 (上記以外・不明なものを含む） (m) |  | 配水本管 | 1925 | 0 | 40
| 配水 | その他 （管種が不明のものを含む） (m) |  | 配水本管 | 1925 | 0 | 40
| 配水 | 鋳鉄管 （ダクタイル鋳鉄管は含まない） (m) |  | 配水本管 | 1926 | 0 | 40
| 配水 | ダクタイル鋳鉄管 耐震型継手を有する (m) |  | 配水本管 | 1926 | 0 | 40
| 配水 | ダクタイル鋳鉄管 Ｋ形継手等を有するもののうち良い地盤に布設されている (m) |  | 配水本管 | 1926 | 0 | 40
| 配水 | ダクタイル鋳鉄管 (上記以外・不明なものを含む） (m) |  | 配水本管 | 1926 | 0 | 40
| 配水 | 鋼管 （溶接継手を有する） （m） |  | 配水本管 | 1926 | 0 | 40
| 配水 | 鋼管 （上記以外・不明なものを含む） (m) |  | 配水本管 | 1926 | 0 | 40
| 配水 | 石綿セメント管 (m) |  | 配水本管 | 1926 | 0 | 40
| 配水 | 硬質塩化ビニル管 （ＲＲロング継手等を有する） (m) |  | 配水本管 | 1926 | 0 | 40
| 配水 | 硬質塩化ビニル管 （ＲＲ継手等を有する） (m) |  | 配水本管 | 1926 | 0 | 40
| 配水 | 硬質塩化ビニル管 （上記以外・不明なものを含む） (m) |  | 配水本管 | 1926 | 0 | 40
| 配水 | コンクリート管 (m) |  | 配水本管 | 1926 | 0 | 40
| 配水 | 鉛管 (m) |  | 配水本管 | 1926 | 0 | 40
| 配水 | ポリエチレン管 （高密度、熱融着継手を有する） （m） |  | 配水本管 | 1926 | 0 | 40
| 配水 | ポリエチレン管 （上記以外・不明なものを含む） （m） |  | 配水本管 | 1926 | 0 | 40
| 配水 | ステンレス管 耐震型継手を有する (m) |  | 配水本管 | 1926 | 0 | 40
| 配水 | ステンレス管 (上記以外・不明なものを含む） (m) |  | 配水本管 | 1926 | 0 | 40
| 配水 | その他 （管種が不明のものを含む） (m) |  | 配水本管 | 1926 | 0 | 40
| 配水 | 鋳鉄管 （ダクタイル鋳鉄管は含まない） (m) |  | 配水本管 | 1927 | 0 | 40
| 配水 | ダクタイル鋳鉄管 耐震型継手を有する (m) |  | 配水本管 | 1927 | 0 | 40
| 配水 | ダクタイル鋳鉄管 Ｋ形継手等を有するもののうち良い地盤に布設されている (m) |  | 配水本管 | 1927 | 0 | 40
| 配水 | ダクタイル鋳鉄管 (上記以外・不明なものを含む） (m) |  | 配水本管 | 1927 | 0 | 40
| 配水 | 鋼管 （溶接継手を有する） （m） |  | 配水本管 | 1927 | 0 | 40
| 配水 | 鋼管 （上記以外・不明なものを含む） (m) |  | 配水本管 | 1927 | 0 | 40
| 配水 | 石綿セメント管 (m) |  | 配水本管 | 1927 | 0 | 40
| 配水 | 硬質塩化ビニル管 （ＲＲロング継手等を有する） (m) |  | 配水本管 | 1927 | 0 | 40
| 配水 | 硬質塩化ビニル管 （ＲＲ継手等を有する） (m) |  | 配水本管 | 1927 | 0 | 40
| 配水 | 硬質塩化ビニル管 （上記以外・不明なものを含む） (m) |  | 配水本管 | 1927 | 0 | 40
| 配水 | コンクリート管 (m) |  | 配水本管 | 1927 | 0 | 40
| 配水 | 鉛管 (m) |  | 配水本管 | 1927 | 0 | 40
| 配水 | ポリエチレン管 （高密度、熱融着継手を有する） （m） |  | 配水本管 | 1927 | 0 | 40
| 配水 | ポリエチレン管 （上記以外・不明なものを含む） （m） |  | 配水本管 | 1927 | 0 | 40
| 配水 | ステンレス管 耐震型継手を有する (m) |  | 配水本管 | 1927 | 0 | 40
| 配水 | ステンレス管 (上記以外・不明なものを含む） (m) |  | 配水本管 | 1927 | 0 | 40
| 配水 | その他 （管種が不明のものを含む） (m) |  | 配水本管 | 1927 | 0 | 40
| 配水 | 鋳鉄管 （ダクタイル鋳鉄管は含まない） (m) |  | 配水本管 | 1928 | 0 | 40
| 配水 | ダクタイル鋳鉄管 耐震型継手を有する (m) |  | 配水本管 | 1928 | 0 | 40
| 配水 | ダクタイル鋳鉄管 Ｋ形継手等を有するもののうち良い地盤に布設されている (m) |  | 配水本管 | 1928 | 0 | 40
| 配水 | ダクタイル鋳鉄管 (上記以外・不明なものを含む） (m) |  | 配水本管 | 1928 | 0 | 40
| 配水 | 鋼管 （溶接継手を有する） （m） |  | 配水本管 | 1928 | 0 | 40
| 配水 | 鋼管 （上記以外・不明なものを含む） (m) |  | 配水本管 | 1928 | 0 | 40
| 配水 | 石綿セメント管 (m) |  | 配水本管 | 1928 | 0 | 40
| 配水 | 硬質塩化ビニル管 （ＲＲロング継手等を有する） (m) |  | 配水本管 | 1928 | 0 | 40
| 配水 | 硬質塩化ビニル管 （ＲＲ継手等を有する） (m) |  | 配水本管 | 1928 | 0 | 40
| 配水 | 硬質塩化ビニル管 （上記以外・不明なものを含む） (m) |  | 配水本管 | 1928 | 0 | 40
| 配水 | コンクリート管 (m) |  | 配水本管 | 1928 | 0 | 40
| 配水 | 鉛管 (m) |  | 配水本管 | 1928 | 0 | 40
| 配水 | ポリエチレン管 （高密度、熱融着継手を有する） （m） |  | 配水本管 | 1928 | 0 | 40
| 配水 | ポリエチレン管 （上記以外・不明なものを含む） （m） |  | 配水本管 | 1928 | 0 | 40
| 配水 | ステンレス管 耐震型継手を有する (m) |  | 配水本管 | 1928 | 0 | 40
| 配水 | ステンレス管 (上記以外・不明なものを含む） (m) |  | 配水本管 | 1928 | 0 | 40
| 配水 | その他 （管種が不明のものを含む） (m) |  | 配水本管 | 1928 | 0 | 40
| 配水 | 鋳鉄管 （ダクタイル鋳鉄管は含まない） (m) |  | 配水本管 | 1929 | 0 | 40
| 配水 | ダクタイル鋳鉄管 耐震型継手を有する (m) |  | 配水本管 | 1929 | 0 | 40
| 配水 | ダクタイル鋳鉄管 Ｋ形継手等を有するもののうち良い地盤に布設されている (m) |  | 配水本管 | 1929 | 0 | 40
| 配水 | ダクタイル鋳鉄管 (上記以外・不明なものを含む） (m) |  | 配水本管 | 1929 | 0 | 40
| 配水 | 鋼管 （溶接継手を有する） （m） |  | 配水本管 | 1929 | 0 | 40
| 配水 | 鋼管 （上記以外・不明なものを含む） (m) |  | 配水本管 | 1929 | 0 | 40
| 配水 | 石綿セメント管 (m) |  | 配水本管 | 1929 | 0 | 40
| 配水 | 硬質塩化ビニル管 （ＲＲロング継手等を有する） (m) |  | 配水本管 | 1929 | 0 | 40
| 配水 | 硬質塩化ビニル管 （ＲＲ継手等を有する） (m) |  | 配水本管 | 1929 | 0 | 40
| 配水 | 硬質塩化ビニル管 （上記以外・不明なものを含む） (m) |  | 配水本管 | 1929 | 0 | 40
| 配水 | コンクリート管 (m) |  | 配水本管 | 1929 | 0 | 40
| 配水 | 鉛管 (m) |  | 配水本管 | 1929 | 0 | 40
| 配水 | ポリエチレン管 （高密度、熱融着継手を有する） （m） |  | 配水本管 | 1929 | 0 | 40
| 配水 | ポリエチレン管 （上記以外・不明なものを含む） （m） |  | 配水本管 | 1929 | 0 | 40
| 配水 | ステンレス管 耐震型継手を有する (m) |  | 配水本管 | 1929 | 0 | 40
| 配水 | ステンレス管 (上記以外・不明なものを含む） (m) |  | 配水本管 | 1929 | 0 | 40
| 配水 | その他 （管種が不明のものを含む） (m) |  | 配水本管 | 1929 | 0 | 40
| 配水 | 鋳鉄管 （ダクタイル鋳鉄管は含まない） (m) |  | 配水本管 | 1930 | 0 | 40
| 配水 | ダクタイル鋳鉄管 耐震型継手を有する (m) |  | 配水本管 | 1930 | 0 | 40
| 配水 | ダクタイル鋳鉄管 Ｋ形継手等を有するもののうち良い地盤に布設されている (m) |  | 配水本管 | 1930 | 0 | 40
| 配水 | ダクタイル鋳鉄管 (上記以外・不明なものを含む） (m) |  | 配水本管 | 1930 | 0 | 40
| 配水 | 鋼管 （溶接継手を有する） （m） |  | 配水本管 | 1930 | 0 | 40
| 配水 | 鋼管 （上記以外・不明なものを含む） (m) |  | 配水本管 | 1930 | 0 | 40
| 配水 | 石綿セメント管 (m) |  | 配水本管 | 1930 | 0 | 40
| 配水 | 硬質塩化ビニル管 （ＲＲロング継手等を有する） (m) |  | 配水本管 | 1930 | 0 | 40
| 配水 | 硬質塩化ビニル管 （ＲＲ継手等を有する） (m) |  | 配水本管 | 1930 | 0 | 40
| 配水 | 硬質塩化ビニル管 （上記以外・不明なものを含む） (m) |  | 配水本管 | 1930 | 0 | 40
| 配水 | コンクリート管 (m) |  | 配水本管 | 1930 | 0 | 40
| 配水 | 鉛管 (m) |  | 配水本管 | 1930 | 0 | 40
| 配水 | ポリエチレン管 （高密度、熱融着継手を有する） （m） |  | 配水本管 | 1930 | 0 | 40
| 配水 | ポリエチレン管 （上記以外・不明なものを含む） （m） |  | 配水本管 | 1930 | 0 | 40
| 配水 | ステンレス管 耐震型継手を有する (m) |  | 配水本管 | 1930 | 0 | 40
| 配水 | ステンレス管 (上記以外・不明なものを含む） (m) |  | 配水本管 | 1930 | 0 | 40
| 配水 | その他 （管種が不明のものを含む） (m) |  | 配水本管 | 1930 | 0 | 40
| 配水 | 鋳鉄管 （ダクタイル鋳鉄管は含まない） (m) |  | 配水本管 | 1931 | 0 | 40
| 配水 | ダクタイル鋳鉄管 耐震型継手を有する (m) |  | 配水本管 | 1931 | 0 | 40
| 配水 | ダクタイル鋳鉄管 Ｋ形継手等を有するもののうち良い地盤に布設されている (m) |  | 配水本管 | 1931 | 0 | 40
| 配水 | ダクタイル鋳鉄管 (上記以外・不明なものを含む） (m) |  | 配水本管 | 1931 | 0 | 40
| 配水 | 鋼管 （溶接継手を有する） （m） |  | 配水本管 | 1931 | 0 | 40
| 配水 | 鋼管 （上記以外・不明なものを含む） (m) |  | 配水本管 | 1931 | 0 | 40
| 配水 | 石綿セメント管 (m) |  | 配水本管 | 1931 | 0 | 40
| 配水 | 硬質塩化ビニル管 （ＲＲロング継手等を有する） (m) |  | 配水本管 | 1931 | 0 | 40
| 配水 | 硬質塩化ビニル管 （ＲＲ継手等を有する） (m) |  | 配水本管 | 1931 | 0 | 40
| 配水 | 硬質塩化ビニル管 （上記以外・不明なものを含む） (m) |  | 配水本管 | 1931 | 0 | 40
| 配水 | コンクリート管 (m) |  | 配水本管 | 1931 | 0 | 40
| 配水 | 鉛管 (m) |  | 配水本管 | 1931 | 0 | 40
| 配水 | ポリエチレン管 （高密度、熱融着継手を有する） （m） |  | 配水本管 | 1931 | 0 | 40
| 配水 | ポリエチレン管 （上記以外・不明なものを含む） （m） |  | 配水本管 | 1931 | 0 | 40
| 配水 | ステンレス管 耐震型継手を有する (m) |  | 配水本管 | 1931 | 0 | 40
| 配水 | ステンレス管 (上記以外・不明なものを含む） (m) |  | 配水本管 | 1931 | 0 | 40
| 配水 | その他 （管種が不明のものを含む） (m) |  | 配水本管 | 1931 | 0 | 40
| 配水 | 鋳鉄管 （ダクタイル鋳鉄管は含まない） (m) |  | 配水本管 | 1932 | 0 | 40
| 配水 | ダクタイル鋳鉄管 耐震型継手を有する (m) |  | 配水本管 | 1932 | 0 | 40
| 配水 | ダクタイル鋳鉄管 Ｋ形継手等を有するもののうち良い地盤に布設されている (m) |  | 配水本管 | 1932 | 0 | 40
| 配水 | ダクタイル鋳鉄管 (上記以外・不明なものを含む） (m) |  | 配水本管 | 1932 | 0 | 40
| 配水 | 鋼管 （溶接継手を有する） （m） |  | 配水本管 | 1932 | 0 | 40
| 配水 | 鋼管 （上記以外・不明なものを含む） (m) |  | 配水本管 | 1932 | 0 | 40
| 配水 | 石綿セメント管 (m) |  | 配水本管 | 1932 | 0 | 40
| 配水 | 硬質塩化ビニル管 （ＲＲロング継手等を有する） (m) |  | 配水本管 | 1932 | 0 | 40
| 配水 | 硬質塩化ビニル管 （ＲＲ継手等を有する） (m) |  | 配水本管 | 1932 | 0 | 40
| 配水 | 硬質塩化ビニル管 （上記以外・不明なものを含む） (m) |  | 配水本管 | 1932 | 0 | 40
| 配水 | コンクリート管 (m) |  | 配水本管 | 1932 | 0 | 40
| 配水 | 鉛管 (m) |  | 配水本管 | 1932 | 0 | 40
| 配水 | ポリエチレン管 （高密度、熱融着継手を有する） （m） |  | 配水本管 | 1932 | 0 | 40
| 配水 | ポリエチレン管 （上記以外・不明なものを含む） （m） |  | 配水本管 | 1932 | 0 | 40
| 配水 | ステンレス管 耐震型継手を有する (m) |  | 配水本管 | 1932 | 0 | 40
| 配水 | ステンレス管 (上記以外・不明なものを含む） (m) |  | 配水本管 | 1932 | 0 | 40
| 配水 | その他 （管種が不明のものを含む） (m) |  | 配水本管 | 1932 | 0 | 40
| 配水 | 鋳鉄管 （ダクタイル鋳鉄管は含まない） (m) |  | 配水本管 | 1933 | 0 | 40
| 配水 | ダクタイル鋳鉄管 耐震型継手を有する (m) |  | 配水本管 | 1933 | 0 | 40
| 配水 | ダクタイル鋳鉄管 Ｋ形継手等を有するもののうち良い地盤に布設されている (m) |  | 配水本管 | 1933 | 0 | 40
| 配水 | ダクタイル鋳鉄管 (上記以外・不明なものを含む） (m) |  | 配水本管 | 1933 | 0 | 40
| 配水 | 鋼管 （溶接継手を有する） （m） |  | 配水本管 | 1933 | 0 | 40
| 配水 | 鋼管 （上記以外・不明なものを含む） (m) |  | 配水本管 | 1933 | 0 | 40
| 配水 | 石綿セメント管 (m) |  | 配水本管 | 1933 | 0 | 40
| 配水 | 硬質塩化ビニル管 （ＲＲロング継手等を有する） (m) |  | 配水本管 | 1933 | 0 | 40
| 配水 | 硬質塩化ビニル管 （ＲＲ継手等を有する） (m) |  | 配水本管 | 1933 | 0 | 40
| 配水 | 硬質塩化ビニル管 （上記以外・不明なものを含む） (m) |  | 配水本管 | 1933 | 0 | 40
| 配水 | コンクリート管 (m) |  | 配水本管 | 1933 | 0 | 40
| 配水 | 鉛管 (m) |  | 配水本管 | 1933 | 0 | 40
| 配水 | ポリエチレン管 （高密度、熱融着継手を有する） （m） |  | 配水本管 | 1933 | 0 | 40
| 配水 | ポリエチレン管 （上記以外・不明なものを含む） （m） |  | 配水本管 | 1933 | 0 | 40
| 配水 | ステンレス管 耐震型継手を有する (m) |  | 配水本管 | 1933 | 0 | 40
| 配水 | ステンレス管 (上記以外・不明なものを含む） (m) |  | 配水本管 | 1933 | 0 | 40
| 配水 | その他 （管種が不明のものを含む） (m) |  | 配水本管 | 1933 | 0 | 40
| 配水 | 鋳鉄管 （ダクタイル鋳鉄管は含まない） (m) |  | 配水本管 | 1934 | 0 | 40
| 配水 | ダクタイル鋳鉄管 耐震型継手を有する (m) |  | 配水本管 | 1934 | 0 | 40
| 配水 | ダクタイル鋳鉄管 Ｋ形継手等を有するもののうち良い地盤に布設されている (m) |  | 配水本管 | 1934 | 0 | 40
| 配水 | ダクタイル鋳鉄管 (上記以外・不明なものを含む） (m) |  | 配水本管 | 1934 | 0 | 40
| 配水 | 鋼管 （溶接継手を有する） （m） |  | 配水本管 | 1934 | 0 | 40
| 配水 | 鋼管 （上記以外・不明なものを含む） (m) |  | 配水本管 | 1934 | 0 | 40
| 配水 | 石綿セメント管 (m) |  | 配水本管 | 1934 | 0 | 40
| 配水 | 硬質塩化ビニル管 （ＲＲロング継手等を有する） (m) |  | 配水本管 | 1934 | 0 | 40
| 配水 | 硬質塩化ビニル管 （ＲＲ継手等を有する） (m) |  | 配水本管 | 1934 | 0 | 40
| 配水 | 硬質塩化ビニル管 （上記以外・不明なものを含む） (m) |  | 配水本管 | 1934 | 0 | 40
| 配水 | コンクリート管 (m) |  | 配水本管 | 1934 | 0 | 40
| 配水 | 鉛管 (m) |  | 配水本管 | 1934 | 0 | 40
| 配水 | ポリエチレン管 （高密度、熱融着継手を有する） （m） |  | 配水本管 | 1934 | 0 | 40
| 配水 | ポリエチレン管 （上記以外・不明なものを含む） （m） |  | 配水本管 | 1934 | 0 | 40
| 配水 | ステンレス管 耐震型継手を有する (m) |  | 配水本管 | 1934 | 0 | 40
| 配水 | ステンレス管 (上記以外・不明なものを含む） (m) |  | 配水本管 | 1934 | 0 | 40
| 配水 | その他 （管種が不明のものを含む） (m) |  | 配水本管 | 1934 | 0 | 40
| 配水 | 鋳鉄管 （ダクタイル鋳鉄管は含まない） (m) |  | 配水本管 | 1935 | 0 | 40
| 配水 | ダクタイル鋳鉄管 耐震型継手を有する (m) |  | 配水本管 | 1935 | 0 | 40
| 配水 | ダクタイル鋳鉄管 Ｋ形継手等を有するもののうち良い地盤に布設されている (m) |  | 配水本管 | 1935 | 0 | 40
| 配水 | ダクタイル鋳鉄管 (上記以外・不明なものを含む） (m) |  | 配水本管 | 1935 | 0 | 40
| 配水 | 鋼管 （溶接継手を有する） （m） |  | 配水本管 | 1935 | 0 | 40
| 配水 | 鋼管 （上記以外・不明なものを含む） (m) |  | 配水本管 | 1935 | 0 | 40
| 配水 | 石綿セメント管 (m) |  | 配水本管 | 1935 | 0 | 40
| 配水 | 硬質塩化ビニル管 （ＲＲロング継手等を有する） (m) |  | 配水本管 | 1935 | 0 | 40
| 配水 | 硬質塩化ビニル管 （ＲＲ継手等を有する） (m) |  | 配水本管 | 1935 | 0 | 40
| 配水 | 硬質塩化ビニル管 （上記以外・不明なものを含む） (m) |  | 配水本管 | 1935 | 0 | 40
| 配水 | コンクリート管 (m) |  | 配水本管 | 1935 | 0 | 40
| 配水 | 鉛管 (m) |  | 配水本管 | 1935 | 0 | 40
| 配水 | ポリエチレン管 （高密度、熱融着継手を有する） （m） |  | 配水本管 | 1935 | 0 | 40
| 配水 | ポリエチレン管 （上記以外・不明なものを含む） （m） |  | 配水本管 | 1935 | 0 | 40
| 配水 | ステンレス管 耐震型継手を有する (m) |  | 配水本管 | 1935 | 0 | 40
| 配水 | ステンレス管 (上記以外・不明なものを含む） (m) |  | 配水本管 | 1935 | 0 | 40
| 配水 | その他 （管種が不明のものを含む） (m) |  | 配水本管 | 1935 | 0 | 40
| 配水 | 鋳鉄管 （ダクタイル鋳鉄管は含まない） (m) |  | 配水本管 | 1936 | 0 | 40
| 配水 | ダクタイル鋳鉄管 耐震型継手を有する (m) |  | 配水本管 | 1936 | 0 | 40
| 配水 | ダクタイル鋳鉄管 Ｋ形継手等を有するもののうち良い地盤に布設されている (m) |  | 配水本管 | 1936 | 0 | 40
| 配水 | ダクタイル鋳鉄管 (上記以外・不明なものを含む） (m) |  | 配水本管 | 1936 | 0 | 40
| 配水 | 鋼管 （溶接継手を有する） （m） |  | 配水本管 | 1936 | 0 | 40
| 配水 | 鋼管 （上記以外・不明なものを含む） (m) |  | 配水本管 | 1936 | 0 | 40
| 配水 | 石綿セメント管 (m) |  | 配水本管 | 1936 | 0 | 40
| 配水 | 硬質塩化ビニル管 （ＲＲロング継手等を有する） (m) |  | 配水本管 | 1936 | 0 | 40
| 配水 | 硬質塩化ビニル管 （ＲＲ継手等を有する） (m) |  | 配水本管 | 1936 | 0 | 40
| 配水 | 硬質塩化ビニル管 （上記以外・不明なものを含む） (m) |  | 配水本管 | 1936 | 0 | 40
| 配水 | コンクリート管 (m) |  | 配水本管 | 1936 | 0 | 40
| 配水 | 鉛管 (m) |  | 配水本管 | 1936 | 0 | 40
| 配水 | ポリエチレン管 （高密度、熱融着継手を有する） （m） |  | 配水本管 | 1936 | 0 | 40
| 配水 | ポリエチレン管 （上記以外・不明なものを含む） （m） |  | 配水本管 | 1936 | 0 | 40
| 配水 | ステンレス管 耐震型継手を有する (m) |  | 配水本管 | 1936 | 0 | 40
| 配水 | ステンレス管 (上記以外・不明なものを含む） (m) |  | 配水本管 | 1936 | 0 | 40
| 配水 | その他 （管種が不明のものを含む） (m) |  | 配水本管 | 1936 | 0 | 40
| 配水 | 鋳鉄管 （ダクタイル鋳鉄管は含まない） (m) |  | 配水本管 | 1937 | 0 | 40
| 配水 | ダクタイル鋳鉄管 耐震型継手を有する (m) |  | 配水本管 | 1937 | 0 | 40
| 配水 | ダクタイル鋳鉄管 Ｋ形継手等を有するもののうち良い地盤に布設されている (m) |  | 配水本管 | 1937 | 0 | 40
| 配水 | ダクタイル鋳鉄管 (上記以外・不明なものを含む） (m) |  | 配水本管 | 1937 | 0 | 40
| 配水 | 鋼管 （溶接継手を有する） （m） |  | 配水本管 | 1937 | 0 | 40
| 配水 | 鋼管 （上記以外・不明なものを含む） (m) |  | 配水本管 | 1937 | 0 | 40
| 配水 | 石綿セメント管 (m) |  | 配水本管 | 1937 | 0 | 40
| 配水 | 硬質塩化ビニル管 （ＲＲロング継手等を有する） (m) |  | 配水本管 | 1937 | 0 | 40
| 配水 | 硬質塩化ビニル管 （ＲＲ継手等を有する） (m) |  | 配水本管 | 1937 | 0 | 40
| 配水 | 硬質塩化ビニル管 （上記以外・不明なものを含む） (m) |  | 配水本管 | 1937 | 0 | 40
| 配水 | コンクリート管 (m) |  | 配水本管 | 1937 | 0 | 40
| 配水 | 鉛管 (m) |  | 配水本管 | 1937 | 0 | 40
| 配水 | ポリエチレン管 （高密度、熱融着継手を有する） （m） |  | 配水本管 | 1937 | 0 | 40
| 配水 | ポリエチレン管 （上記以外・不明なものを含む） （m） |  | 配水本管 | 1937 | 0 | 40
| 配水 | ステンレス管 耐震型継手を有する (m) |  | 配水本管 | 1937 | 0 | 40
| 配水 | ステンレス管 (上記以外・不明なものを含む） (m) |  | 配水本管 | 1937 | 0 | 40
| 配水 | その他 （管種が不明のものを含む） (m) |  | 配水本管 | 1937 | 0 | 40
| 配水 | 鋳鉄管 （ダクタイル鋳鉄管は含まない） (m) |  | 配水本管 | 1938 | 0 | 40
| 配水 | ダクタイル鋳鉄管 耐震型継手を有する (m) |  | 配水本管 | 1938 | 0 | 40
| 配水 | ダクタイル鋳鉄管 Ｋ形継手等を有するもののうち良い地盤に布設されている (m) |  | 配水本管 | 1938 | 0 | 40
| 配水 | ダクタイル鋳鉄管 (上記以外・不明なものを含む） (m) |  | 配水本管 | 1938 | 0 | 40
| 配水 | 鋼管 （溶接継手を有する） （m） |  | 配水本管 | 1938 | 0 | 40
| 配水 | 鋼管 （上記以外・不明なものを含む） (m) |  | 配水本管 | 1938 | 0 | 40
| 配水 | 石綿セメント管 (m) |  | 配水本管 | 1938 | 0 | 40
| 配水 | 硬質塩化ビニル管 （ＲＲロング継手等を有する） (m) |  | 配水本管 | 1938 | 0 | 40
| 配水 | 硬質塩化ビニル管 （ＲＲ継手等を有する） (m) |  | 配水本管 | 1938 | 0 | 40
| 配水 | 硬質塩化ビニル管 （上記以外・不明なものを含む） (m) |  | 配水本管 | 1938 | 0 | 40
| 配水 | コンクリート管 (m) |  | 配水本管 | 1938 | 0 | 40
| 配水 | 鉛管 (m) |  | 配水本管 | 1938 | 0 | 40
| 配水 | ポリエチレン管 （高密度、熱融着継手を有する） （m） |  | 配水本管 | 1938 | 0 | 40
| 配水 | ポリエチレン管 （上記以外・不明なものを含む） （m） |  | 配水本管 | 1938 | 0 | 40
| 配水 | ステンレス管 耐震型継手を有する (m) |  | 配水本管 | 1938 | 0 | 40
| 配水 | ステンレス管 (上記以外・不明なものを含む） (m) |  | 配水本管 | 1938 | 0 | 40
| 配水 | その他 （管種が不明のものを含む） (m) |  | 配水本管 | 1938 | 0 | 40
| 配水 | 鋳鉄管 （ダクタイル鋳鉄管は含まない） (m) |  | 配水本管 | 1939 | 0 | 40
| 配水 | ダクタイル鋳鉄管 耐震型継手を有する (m) |  | 配水本管 | 1939 | 0 | 40
| 配水 | ダクタイル鋳鉄管 Ｋ形継手等を有するもののうち良い地盤に布設されている (m) |  | 配水本管 | 1939 | 0 | 40
| 配水 | ダクタイル鋳鉄管 (上記以外・不明なものを含む） (m) |  | 配水本管 | 1939 | 0 | 40
| 配水 | 鋼管 （溶接継手を有する） （m） |  | 配水本管 | 1939 | 0 | 40
| 配水 | 鋼管 （上記以外・不明なものを含む） (m) |  | 配水本管 | 1939 | 0 | 40
| 配水 | 石綿セメント管 (m) |  | 配水本管 | 1939 | 0 | 40
| 配水 | 硬質塩化ビニル管 （ＲＲロング継手等を有する） (m) |  | 配水本管 | 1939 | 0 | 40
| 配水 | 硬質塩化ビニル管 （ＲＲ継手等を有する） (m) |  | 配水本管 | 1939 | 0 | 40
| 配水 | 硬質塩化ビニル管 （上記以外・不明なものを含む） (m) |  | 配水本管 | 1939 | 0 | 40
| 配水 | コンクリート管 (m) |  | 配水本管 | 1939 | 0 | 40
| 配水 | 鉛管 (m) |  | 配水本管 | 1939 | 0 | 40
| 配水 | ポリエチレン管 （高密度、熱融着継手を有する） （m） |  | 配水本管 | 1939 | 0 | 40
| 配水 | ポリエチレン管 （上記以外・不明なものを含む） （m） |  | 配水本管 | 1939 | 0 | 40
| 配水 | ステンレス管 耐震型継手を有する (m) |  | 配水本管 | 1939 | 0 | 40
| 配水 | ステンレス管 (上記以外・不明なものを含む） (m) |  | 配水本管 | 1939 | 0 | 40
| 配水 | その他 （管種が不明のものを含む） (m) |  | 配水本管 | 1939 | 0 | 40
| 配水 | 鋳鉄管 （ダクタイル鋳鉄管は含まない） (m) |  | 配水本管 | 1940 | 0 | 40
| 配水 | ダクタイル鋳鉄管 耐震型継手を有する (m) |  | 配水本管 | 1940 | 0 | 40
| 配水 | ダクタイル鋳鉄管 Ｋ形継手等を有するもののうち良い地盤に布設されている (m) |  | 配水本管 | 1940 | 0 | 40
| 配水 | ダクタイル鋳鉄管 (上記以外・不明なものを含む） (m) |  | 配水本管 | 1940 | 0 | 40
| 配水 | 鋼管 （溶接継手を有する） （m） |  | 配水本管 | 1940 | 0 | 40
| 配水 | 鋼管 （上記以外・不明なものを含む） (m) |  | 配水本管 | 1940 | 0 | 40
| 配水 | 石綿セメント管 (m) |  | 配水本管 | 1940 | 0 | 40
| 配水 | 硬質塩化ビニル管 （ＲＲロング継手等を有する） (m) |  | 配水本管 | 1940 | 0 | 40
| 配水 | 硬質塩化ビニル管 （ＲＲ継手等を有する） (m) |  | 配水本管 | 1940 | 0 | 40
| 配水 | 硬質塩化ビニル管 （上記以外・不明なものを含む） (m) |  | 配水本管 | 1940 | 0 | 40
| 配水 | コンクリート管 (m) |  | 配水本管 | 1940 | 0 | 40
| 配水 | 鉛管 (m) |  | 配水本管 | 1940 | 0 | 40
| 配水 | ポリエチレン管 （高密度、熱融着継手を有する） （m） |  | 配水本管 | 1940 | 0 | 40
| 配水 | ポリエチレン管 （上記以外・不明なものを含む） （m） |  | 配水本管 | 1940 | 0 | 40
| 配水 | ステンレス管 耐震型継手を有する (m) |  | 配水本管 | 1940 | 0 | 40
| 配水 | ステンレス管 (上記以外・不明なものを含む） (m) |  | 配水本管 | 1940 | 0 | 40
| 配水 | その他 （管種が不明のものを含む） (m) |  | 配水本管 | 1940 | 0 | 40
| 配水 | 鋳鉄管 （ダクタイル鋳鉄管は含まない） (m) |  | 配水本管 | 1941 | 0 | 40
| 配水 | ダクタイル鋳鉄管 耐震型継手を有する (m) |  | 配水本管 | 1941 | 0 | 40
| 配水 | ダクタイル鋳鉄管 Ｋ形継手等を有するもののうち良い地盤に布設されている (m) |  | 配水本管 | 1941 | 0 | 40
| 配水 | ダクタイル鋳鉄管 (上記以外・不明なものを含む） (m) |  | 配水本管 | 1941 | 0 | 40
| 配水 | 鋼管 （溶接継手を有する） （m） |  | 配水本管 | 1941 | 0 | 40
| 配水 | 鋼管 （上記以外・不明なものを含む） (m) |  | 配水本管 | 1941 | 0 | 40
| 配水 | 石綿セメント管 (m) |  | 配水本管 | 1941 | 0 | 40
| 配水 | 硬質塩化ビニル管 （ＲＲロング継手等を有する） (m) |  | 配水本管 | 1941 | 0 | 40
| 配水 | 硬質塩化ビニル管 （ＲＲ継手等を有する） (m) |  | 配水本管 | 1941 | 0 | 40
| 配水 | 硬質塩化ビニル管 （上記以外・不明なものを含む） (m) |  | 配水本管 | 1941 | 0 | 40
| 配水 | コンクリート管 (m) |  | 配水本管 | 1941 | 0 | 40
| 配水 | 鉛管 (m) |  | 配水本管 | 1941 | 0 | 40
| 配水 | ポリエチレン管 （高密度、熱融着継手を有する） （m） |  | 配水本管 | 1941 | 0 | 40
| 配水 | ポリエチレン管 （上記以外・不明なものを含む） （m） |  | 配水本管 | 1941 | 0 | 40
| 配水 | ステンレス管 耐震型継手を有する (m) |  | 配水本管 | 1941 | 0 | 40
| 配水 | ステンレス管 (上記以外・不明なものを含む） (m) |  | 配水本管 | 1941 | 0 | 40
| 配水 | その他 （管種が不明のものを含む） (m) |  | 配水本管 | 1941 | 0 | 40
| 配水 | 鋳鉄管 （ダクタイル鋳鉄管は含まない） (m) |  | 配水本管 | 1942 | 0 | 40
| 配水 | ダクタイル鋳鉄管 耐震型継手を有する (m) |  | 配水本管 | 1942 | 0 | 40
| 配水 | ダクタイル鋳鉄管 Ｋ形継手等を有するもののうち良い地盤に布設されている (m) |  | 配水本管 | 1942 | 0 | 40
| 配水 | ダクタイル鋳鉄管 (上記以外・不明なものを含む） (m) |  | 配水本管 | 1942 | 0 | 40
| 配水 | 鋼管 （溶接継手を有する） （m） |  | 配水本管 | 1942 | 0 | 40
| 配水 | 鋼管 （上記以外・不明なものを含む） (m) |  | 配水本管 | 1942 | 0 | 40
| 配水 | 石綿セメント管 (m) |  | 配水本管 | 1942 | 0 | 40
| 配水 | 硬質塩化ビニル管 （ＲＲロング継手等を有する） (m) |  | 配水本管 | 1942 | 0 | 40
| 配水 | 硬質塩化ビニル管 （ＲＲ継手等を有する） (m) |  | 配水本管 | 1942 | 0 | 40
| 配水 | 硬質塩化ビニル管 （上記以外・不明なものを含む） (m) |  | 配水本管 | 1942 | 0 | 40
| 配水 | コンクリート管 (m) |  | 配水本管 | 1942 | 0 | 40
| 配水 | 鉛管 (m) |  | 配水本管 | 1942 | 0 | 40
| 配水 | ポリエチレン管 （高密度、熱融着継手を有する） （m） |  | 配水本管 | 1942 | 0 | 40
| 配水 | ポリエチレン管 （上記以外・不明なものを含む） （m） |  | 配水本管 | 1942 | 0 | 40
| 配水 | ステンレス管 耐震型継手を有する (m) |  | 配水本管 | 1942 | 0 | 40
| 配水 | ステンレス管 (上記以外・不明なものを含む） (m) |  | 配水本管 | 1942 | 0 | 40
| 配水 | その他 （管種が不明のものを含む） (m) |  | 配水本管 | 1942 | 0 | 40
| 配水 | 鋳鉄管 （ダクタイル鋳鉄管は含まない） (m) |  | 配水本管 | 1943 | 0 | 40
| 配水 | ダクタイル鋳鉄管 耐震型継手を有する (m) |  | 配水本管 | 1943 | 0 | 40
| 配水 | ダクタイル鋳鉄管 Ｋ形継手等を有するもののうち良い地盤に布設されている (m) |  | 配水本管 | 1943 | 0 | 40
| 配水 | ダクタイル鋳鉄管 (上記以外・不明なものを含む） (m) |  | 配水本管 | 1943 | 0 | 40
| 配水 | 鋼管 （溶接継手を有する） （m） |  | 配水本管 | 1943 | 0 | 40
| 配水 | 鋼管 （上記以外・不明なものを含む） (m) |  | 配水本管 | 1943 | 0 | 40
| 配水 | 石綿セメント管 (m) |  | 配水本管 | 1943 | 0 | 40
| 配水 | 硬質塩化ビニル管 （ＲＲロング継手等を有する） (m) |  | 配水本管 | 1943 | 0 | 40
| 配水 | 硬質塩化ビニル管 （ＲＲ継手等を有する） (m) |  | 配水本管 | 1943 | 0 | 40
| 配水 | 硬質塩化ビニル管 （上記以外・不明なものを含む） (m) |  | 配水本管 | 1943 | 0 | 40
| 配水 | コンクリート管 (m) |  | 配水本管 | 1943 | 0 | 40
| 配水 | 鉛管 (m) |  | 配水本管 | 1943 | 0 | 40
| 配水 | ポリエチレン管 （高密度、熱融着継手を有する） （m） |  | 配水本管 | 1943 | 0 | 40
| 配水 | ポリエチレン管 （上記以外・不明なものを含む） （m） |  | 配水本管 | 1943 | 0 | 40
| 配水 | ステンレス管 耐震型継手を有する (m) |  | 配水本管 | 1943 | 0 | 40
| 配水 | ステンレス管 (上記以外・不明なものを含む） (m) |  | 配水本管 | 1943 | 0 | 40
| 配水 | その他 （管種が不明のものを含む） (m) |  | 配水本管 | 1943 | 0 | 40
| 配水 | 鋳鉄管 （ダクタイル鋳鉄管は含まない） (m) |  | 配水本管 | 1944 | 0 | 40
| 配水 | ダクタイル鋳鉄管 耐震型継手を有する (m) |  | 配水本管 | 1944 | 0 | 40
| 配水 | ダクタイル鋳鉄管 Ｋ形継手等を有するもののうち良い地盤に布設されている (m) |  | 配水本管 | 1944 | 0 | 40
| 配水 | ダクタイル鋳鉄管 (上記以外・不明なものを含む） (m) |  | 配水本管 | 1944 | 0 | 40
| 配水 | 鋼管 （溶接継手を有する） （m） |  | 配水本管 | 1944 | 0 | 40
| 配水 | 鋼管 （上記以外・不明なものを含む） (m) |  | 配水本管 | 1944 | 0 | 40
| 配水 | 石綿セメント管 (m) |  | 配水本管 | 1944 | 0 | 40
| 配水 | 硬質塩化ビニル管 （ＲＲロング継手等を有する） (m) |  | 配水本管 | 1944 | 0 | 40
| 配水 | 硬質塩化ビニル管 （ＲＲ継手等を有する） (m) |  | 配水本管 | 1944 | 0 | 40
| 配水 | 硬質塩化ビニル管 （上記以外・不明なものを含む） (m) |  | 配水本管 | 1944 | 0 | 40
| 配水 | コンクリート管 (m) |  | 配水本管 | 1944 | 0 | 40
| 配水 | 鉛管 (m) |  | 配水本管 | 1944 | 0 | 40
| 配水 | ポリエチレン管 （高密度、熱融着継手を有する） （m） |  | 配水本管 | 1944 | 0 | 40
| 配水 | ポリエチレン管 （上記以外・不明なものを含む） （m） |  | 配水本管 | 1944 | 0 | 40
| 配水 | ステンレス管 耐震型継手を有する (m) |  | 配水本管 | 1944 | 0 | 40
| 配水 | ステンレス管 (上記以外・不明なものを含む） (m) |  | 配水本管 | 1944 | 0 | 40
| 配水 | その他 （管種が不明のものを含む） (m) |  | 配水本管 | 1944 | 0 | 40
| 配水 | 鋳鉄管 （ダクタイル鋳鉄管は含まない） (m) |  | 配水本管 | 1945 | 0 | 40
| 配水 | ダクタイル鋳鉄管 耐震型継手を有する (m) |  | 配水本管 | 1945 | 0 | 40
| 配水 | ダクタイル鋳鉄管 Ｋ形継手等を有するもののうち良い地盤に布設されている (m) |  | 配水本管 | 1945 | 0 | 40
| 配水 | ダクタイル鋳鉄管 (上記以外・不明なものを含む） (m) |  | 配水本管 | 1945 | 0 | 40
| 配水 | 鋼管 （溶接継手を有する） （m） |  | 配水本管 | 1945 | 0 | 40
| 配水 | 鋼管 （上記以外・不明なものを含む） (m) |  | 配水本管 | 1945 | 0 | 40
| 配水 | 石綿セメント管 (m) |  | 配水本管 | 1945 | 0 | 40
| 配水 | 硬質塩化ビニル管 （ＲＲロング継手等を有する） (m) |  | 配水本管 | 1945 | 0 | 40
| 配水 | 硬質塩化ビニル管 （ＲＲ継手等を有する） (m) |  | 配水本管 | 1945 | 0 | 40
| 配水 | 硬質塩化ビニル管 （上記以外・不明なものを含む） (m) |  | 配水本管 | 1945 | 0 | 40
| 配水 | コンクリート管 (m) |  | 配水本管 | 1945 | 0 | 40
| 配水 | 鉛管 (m) |  | 配水本管 | 1945 | 0 | 40
| 配水 | ポリエチレン管 （高密度、熱融着継手を有する） （m） |  | 配水本管 | 1945 | 0 | 40
| 配水 | ポリエチレン管 （上記以外・不明なものを含む） （m） |  | 配水本管 | 1945 | 0 | 40
| 配水 | ステンレス管 耐震型継手を有する (m) |  | 配水本管 | 1945 | 0 | 40
| 配水 | ステンレス管 (上記以外・不明なものを含む） (m) |  | 配水本管 | 1945 | 0 | 40
| 配水 | その他 （管種が不明のものを含む） (m) |  | 配水本管 | 1945 | 0 | 40
| 配水 | 鋳鉄管 （ダクタイル鋳鉄管は含まない） (m) |  | 配水本管 | 1946 | 0 | 40
| 配水 | ダクタイル鋳鉄管 耐震型継手を有する (m) |  | 配水本管 | 1946 | 0 | 40
| 配水 | ダクタイル鋳鉄管 Ｋ形継手等を有するもののうち良い地盤に布設されている (m) |  | 配水本管 | 1946 | 0 | 40
| 配水 | ダクタイル鋳鉄管 (上記以外・不明なものを含む） (m) |  | 配水本管 | 1946 | 0 | 40
| 配水 | 鋼管 （溶接継手を有する） （m） |  | 配水本管 | 1946 | 0 | 40
| 配水 | 鋼管 （上記以外・不明なものを含む） (m) |  | 配水本管 | 1946 | 0 | 40
| 配水 | 石綿セメント管 (m) |  | 配水本管 | 1946 | 0 | 40
| 配水 | 硬質塩化ビニル管 （ＲＲロング継手等を有する） (m) |  | 配水本管 | 1946 | 0 | 40
| 配水 | 硬質塩化ビニル管 （ＲＲ継手等を有する） (m) |  | 配水本管 | 1946 | 0 | 40
| 配水 | 硬質塩化ビニル管 （上記以外・不明なものを含む） (m) |  | 配水本管 | 1946 | 0 | 40
| 配水 | コンクリート管 (m) |  | 配水本管 | 1946 | 0 | 40
| 配水 | 鉛管 (m) |  | 配水本管 | 1946 | 0 | 40
| 配水 | ポリエチレン管 （高密度、熱融着継手を有する） （m） |  | 配水本管 | 1946 | 0 | 40
| 配水 | ポリエチレン管 （上記以外・不明なものを含む） （m） |  | 配水本管 | 1946 | 0 | 40
| 配水 | ステンレス管 耐震型継手を有する (m) |  | 配水本管 | 1946 | 0 | 40
| 配水 | ステンレス管 (上記以外・不明なものを含む） (m) |  | 配水本管 | 1946 | 0 | 40
| 配水 | その他 （管種が不明のものを含む） (m) |  | 配水本管 | 1946 | 0 | 40
| 配水 | 鋳鉄管 （ダクタイル鋳鉄管は含まない） (m) |  | 配水本管 | 1947 | 0 | 40
| 配水 | ダクタイル鋳鉄管 耐震型継手を有する (m) |  | 配水本管 | 1947 | 0 | 40
| 配水 | ダクタイル鋳鉄管 Ｋ形継手等を有するもののうち良い地盤に布設されている (m) |  | 配水本管 | 1947 | 0 | 40
| 配水 | ダクタイル鋳鉄管 (上記以外・不明なものを含む） (m) |  | 配水本管 | 1947 | 0 | 40
| 配水 | 鋼管 （溶接継手を有する） （m） |  | 配水本管 | 1947 | 0 | 40
| 配水 | 鋼管 （上記以外・不明なものを含む） (m) |  | 配水本管 | 1947 | 0 | 40
| 配水 | 石綿セメント管 (m) |  | 配水本管 | 1947 | 0 | 40
| 配水 | 硬質塩化ビニル管 （ＲＲロング継手等を有する） (m) |  | 配水本管 | 1947 | 0 | 40
| 配水 | 硬質塩化ビニル管 （ＲＲ継手等を有する） (m) |  | 配水本管 | 1947 | 0 | 40
| 配水 | 硬質塩化ビニル管 （上記以外・不明なものを含む） (m) |  | 配水本管 | 1947 | 0 | 40
| 配水 | コンクリート管 (m) |  | 配水本管 | 1947 | 0 | 40
| 配水 | 鉛管 (m) |  | 配水本管 | 1947 | 0 | 40
| 配水 | ポリエチレン管 （高密度、熱融着継手を有する） （m） |  | 配水本管 | 1947 | 0 | 40
| 配水 | ポリエチレン管 （上記以外・不明なものを含む） （m） |  | 配水本管 | 1947 | 0 | 40
| 配水 | ステンレス管 耐震型継手を有する (m) |  | 配水本管 | 1947 | 0 | 40
| 配水 | ステンレス管 (上記以外・不明なものを含む） (m) |  | 配水本管 | 1947 | 0 | 40
| 配水 | その他 （管種が不明のものを含む） (m) |  | 配水本管 | 1947 | 0 | 40
| 配水 | 鋳鉄管 （ダクタイル鋳鉄管は含まない） (m) |  | 配水本管 | 1948 | 0 | 40
| 配水 | ダクタイル鋳鉄管 耐震型継手を有する (m) |  | 配水本管 | 1948 | 0 | 40
| 配水 | ダクタイル鋳鉄管 Ｋ形継手等を有するもののうち良い地盤に布設されている (m) |  | 配水本管 | 1948 | 0 | 40
| 配水 | ダクタイル鋳鉄管 (上記以外・不明なものを含む） (m) |  | 配水本管 | 1948 | 0 | 40
| 配水 | 鋼管 （溶接継手を有する） （m） |  | 配水本管 | 1948 | 0 | 40
| 配水 | 鋼管 （上記以外・不明なものを含む） (m) |  | 配水本管 | 1948 | 0 | 40
| 配水 | 石綿セメント管 (m) |  | 配水本管 | 1948 | 0 | 40
| 配水 | 硬質塩化ビニル管 （ＲＲロング継手等を有する） (m) |  | 配水本管 | 1948 | 0 | 40
| 配水 | 硬質塩化ビニル管 （ＲＲ継手等を有する） (m) |  | 配水本管 | 1948 | 0 | 40
| 配水 | 硬質塩化ビニル管 （上記以外・不明なものを含む） (m) |  | 配水本管 | 1948 | 0 | 40
| 配水 | コンクリート管 (m) |  | 配水本管 | 1948 | 0 | 40
| 配水 | 鉛管 (m) |  | 配水本管 | 1948 | 0 | 40
| 配水 | ポリエチレン管 （高密度、熱融着継手を有する） （m） |  | 配水本管 | 1948 | 0 | 40
| 配水 | ポリエチレン管 （上記以外・不明なものを含む） （m） |  | 配水本管 | 1948 | 0 | 40
| 配水 | ステンレス管 耐震型継手を有する (m) |  | 配水本管 | 1948 | 0 | 40
| 配水 | ステンレス管 (上記以外・不明なものを含む） (m) |  | 配水本管 | 1948 | 0 | 40
| 配水 | その他 （管種が不明のものを含む） (m) |  | 配水本管 | 1948 | 0 | 40
| 配水 | 鋳鉄管 （ダクタイル鋳鉄管は含まない） (m) |  | 配水本管 | 1949 | 0 | 40
| 配水 | ダクタイル鋳鉄管 耐震型継手を有する (m) |  | 配水本管 | 1949 | 0 | 40
| 配水 | ダクタイル鋳鉄管 Ｋ形継手等を有するもののうち良い地盤に布設されている (m) |  | 配水本管 | 1949 | 0 | 40
| 配水 | ダクタイル鋳鉄管 (上記以外・不明なものを含む） (m) |  | 配水本管 | 1949 | 0 | 40
| 配水 | 鋼管 （溶接継手を有する） （m） |  | 配水本管 | 1949 | 0 | 40
| 配水 | 鋼管 （上記以外・不明なものを含む） (m) |  | 配水本管 | 1949 | 0 | 40
| 配水 | 石綿セメント管 (m) |  | 配水本管 | 1949 | 0 | 40
| 配水 | 硬質塩化ビニル管 （ＲＲロング継手等を有する） (m) |  | 配水本管 | 1949 | 0 | 40
| 配水 | 硬質塩化ビニル管 （ＲＲ継手等を有する） (m) |  | 配水本管 | 1949 | 0 | 40
| 配水 | 硬質塩化ビニル管 （上記以外・不明なものを含む） (m) |  | 配水本管 | 1949 | 0 | 40
| 配水 | コンクリート管 (m) |  | 配水本管 | 1949 | 0 | 40
| 配水 | 鉛管 (m) |  | 配水本管 | 1949 | 0 | 40
| 配水 | ポリエチレン管 （高密度、熱融着継手を有する） （m） |  | 配水本管 | 1949 | 0 | 40
| 配水 | ポリエチレン管 （上記以外・不明なものを含む） （m） |  | 配水本管 | 1949 | 0 | 40
| 配水 | ステンレス管 耐震型継手を有する (m) |  | 配水本管 | 1949 | 0 | 40
| 配水 | ステンレス管 (上記以外・不明なものを含む） (m) |  | 配水本管 | 1949 | 0 | 40
| 配水 | その他 （管種が不明のものを含む） (m) |  | 配水本管 | 1949 | 0 | 40
| 配水 | 鋳鉄管 （ダクタイル鋳鉄管は含まない） (m) |  | 配水本管 | 1950 | 0 | 40
| 配水 | ダクタイル鋳鉄管 耐震型継手を有する (m) |  | 配水本管 | 1950 | 0 | 40
| 配水 | ダクタイル鋳鉄管 Ｋ形継手等を有するもののうち良い地盤に布設されている (m) |  | 配水本管 | 1950 | 0 | 40
| 配水 | ダクタイル鋳鉄管 (上記以外・不明なものを含む） (m) |  | 配水本管 | 1950 | 0 | 40
| 配水 | 鋼管 （溶接継手を有する） （m） |  | 配水本管 | 1950 | 0 | 40
| 配水 | 鋼管 （上記以外・不明なものを含む） (m) |  | 配水本管 | 1950 | 0 | 40
| 配水 | 石綿セメント管 (m) |  | 配水本管 | 1950 | 0 | 40
| 配水 | 硬質塩化ビニル管 （ＲＲロング継手等を有する） (m) |  | 配水本管 | 1950 | 0 | 40
| 配水 | 硬質塩化ビニル管 （ＲＲ継手等を有する） (m) |  | 配水本管 | 1950 | 0 | 40
| 配水 | 硬質塩化ビニル管 （上記以外・不明なものを含む） (m) |  | 配水本管 | 1950 | 0 | 40
| 配水 | コンクリート管 (m) |  | 配水本管 | 1950 | 0 | 40
| 配水 | 鉛管 (m) |  | 配水本管 | 1950 | 0 | 40
| 配水 | ポリエチレン管 （高密度、熱融着継手を有する） （m） |  | 配水本管 | 1950 | 0 | 40
| 配水 | ポリエチレン管 （上記以外・不明なものを含む） （m） |  | 配水本管 | 1950 | 0 | 40
| 配水 | ステンレス管 耐震型継手を有する (m) |  | 配水本管 | 1950 | 0 | 40
| 配水 | ステンレス管 (上記以外・不明なものを含む） (m) |  | 配水本管 | 1950 | 0 | 40
| 配水 | その他 （管種が不明のものを含む） (m) |  | 配水本管 | 1950 | 0 | 40
| 配水 | 鋳鉄管 （ダクタイル鋳鉄管は含まない） (m) |  | 配水本管 | 1951 | 0 | 40
| 配水 | ダクタイル鋳鉄管 耐震型継手を有する (m) |  | 配水本管 | 1951 | 0 | 40
| 配水 | ダクタイル鋳鉄管 Ｋ形継手等を有するもののうち良い地盤に布設されている (m) |  | 配水本管 | 1951 | 0 | 40
| 配水 | ダクタイル鋳鉄管 (上記以外・不明なものを含む） (m) |  | 配水本管 | 1951 | 0 | 40
| 配水 | 鋼管 （溶接継手を有する） （m） |  | 配水本管 | 1951 | 0 | 40
| 配水 | 鋼管 （上記以外・不明なものを含む） (m) |  | 配水本管 | 1951 | 0 | 40
| 配水 | 石綿セメント管 (m) |  | 配水本管 | 1951 | 0 | 40
| 配水 | 硬質塩化ビニル管 （ＲＲロング継手等を有する） (m) |  | 配水本管 | 1951 | 0 | 40
| 配水 | 硬質塩化ビニル管 （ＲＲ継手等を有する） (m) |  | 配水本管 | 1951 | 0 | 40
| 配水 | 硬質塩化ビニル管 （上記以外・不明なものを含む） (m) |  | 配水本管 | 1951 | 0 | 40
| 配水 | コンクリート管 (m) |  | 配水本管 | 1951 | 0 | 40
| 配水 | 鉛管 (m) |  | 配水本管 | 1951 | 0 | 40
| 配水 | ポリエチレン管 （高密度、熱融着継手を有する） （m） |  | 配水本管 | 1951 | 0 | 40
| 配水 | ポリエチレン管 （上記以外・不明なものを含む） （m） |  | 配水本管 | 1951 | 0 | 40
| 配水 | ステンレス管 耐震型継手を有する (m) |  | 配水本管 | 1951 | 0 | 40
| 配水 | ステンレス管 (上記以外・不明なものを含む） (m) |  | 配水本管 | 1951 | 0 | 40
| 配水 | その他 （管種が不明のものを含む） (m) |  | 配水本管 | 1951 | 0 | 40
| 配水 | 鋳鉄管 （ダクタイル鋳鉄管は含まない） (m) |  | 配水本管 | 1952 | 0 | 40
| 配水 | ダクタイル鋳鉄管 耐震型継手を有する (m) |  | 配水本管 | 1952 | 0 | 40
| 配水 | ダクタイル鋳鉄管 Ｋ形継手等を有するもののうち良い地盤に布設されている (m) |  | 配水本管 | 1952 | 0 | 40
| 配水 | ダクタイル鋳鉄管 (上記以外・不明なものを含む） (m) |  | 配水本管 | 1952 | 0 | 40
| 配水 | 鋼管 （溶接継手を有する） （m） |  | 配水本管 | 1952 | 0 | 40
| 配水 | 鋼管 （上記以外・不明なものを含む） (m) |  | 配水本管 | 1952 | 0 | 40
| 配水 | 石綿セメント管 (m) |  | 配水本管 | 1952 | 0 | 40
| 配水 | 硬質塩化ビニル管 （ＲＲロング継手等を有する） (m) |  | 配水本管 | 1952 | 0 | 40
| 配水 | 硬質塩化ビニル管 （ＲＲ継手等を有する） (m) |  | 配水本管 | 1952 | 0 | 40
| 配水 | 硬質塩化ビニル管 （上記以外・不明なものを含む） (m) |  | 配水本管 | 1952 | 0 | 40
| 配水 | コンクリート管 (m) |  | 配水本管 | 1952 | 0 | 40
| 配水 | 鉛管 (m) |  | 配水本管 | 1952 | 0 | 40
| 配水 | ポリエチレン管 （高密度、熱融着継手を有する） （m） |  | 配水本管 | 1952 | 0 | 40
| 配水 | ポリエチレン管 （上記以外・不明なものを含む） （m） |  | 配水本管 | 1952 | 0 | 40
| 配水 | ステンレス管 耐震型継手を有する (m) |  | 配水本管 | 1952 | 0 | 40
| 配水 | ステンレス管 (上記以外・不明なものを含む） (m) |  | 配水本管 | 1952 | 0 | 40
| 配水 | その他 （管種が不明のものを含む） (m) |  | 配水本管 | 1952 | 0 | 40
| 配水 | 鋳鉄管 （ダクタイル鋳鉄管は含まない） (m) |  | 配水本管 | 1953 | 0 | 40
| 配水 | ダクタイル鋳鉄管 耐震型継手を有する (m) |  | 配水本管 | 1953 | 0 | 40
| 配水 | ダクタイル鋳鉄管 Ｋ形継手等を有するもののうち良い地盤に布設されている (m) |  | 配水本管 | 1953 | 0 | 40
| 配水 | ダクタイル鋳鉄管 (上記以外・不明なものを含む） (m) |  | 配水本管 | 1953 | 0 | 40
| 配水 | 鋼管 （溶接継手を有する） （m） |  | 配水本管 | 1953 | 0 | 40
| 配水 | 鋼管 （上記以外・不明なものを含む） (m) |  | 配水本管 | 1953 | 0 | 40
| 配水 | 石綿セメント管 (m) |  | 配水本管 | 1953 | 0 | 40
| 配水 | 硬質塩化ビニル管 （ＲＲロング継手等を有する） (m) |  | 配水本管 | 1953 | 0 | 40
| 配水 | 硬質塩化ビニル管 （ＲＲ継手等を有する） (m) |  | 配水本管 | 1953 | 0 | 40
| 配水 | 硬質塩化ビニル管 （上記以外・不明なものを含む） (m) |  | 配水本管 | 1953 | 0 | 40
| 配水 | コンクリート管 (m) |  | 配水本管 | 1953 | 0 | 40
| 配水 | 鉛管 (m) |  | 配水本管 | 1953 | 0 | 40
| 配水 | ポリエチレン管 （高密度、熱融着継手を有する） （m） |  | 配水本管 | 1953 | 0 | 40
| 配水 | ポリエチレン管 （上記以外・不明なものを含む） （m） |  | 配水本管 | 1953 | 0 | 40
| 配水 | ステンレス管 耐震型継手を有する (m) |  | 配水本管 | 1953 | 0 | 40
| 配水 | ステンレス管 (上記以外・不明なものを含む） (m) |  | 配水本管 | 1953 | 0 | 40
| 配水 | その他 （管種が不明のものを含む） (m) |  | 配水本管 | 1953 | 0 | 40
| 配水 | 鋳鉄管 （ダクタイル鋳鉄管は含まない） (m) |  | 配水本管 | 1954 | 0 | 40
| 配水 | ダクタイル鋳鉄管 耐震型継手を有する (m) |  | 配水本管 | 1954 | 0 | 40
| 配水 | ダクタイル鋳鉄管 Ｋ形継手等を有するもののうち良い地盤に布設されている (m) |  | 配水本管 | 1954 | 0 | 40
| 配水 | ダクタイル鋳鉄管 (上記以外・不明なものを含む） (m) |  | 配水本管 | 1954 | 0 | 40
| 配水 | 鋼管 （溶接継手を有する） （m） |  | 配水本管 | 1954 | 0 | 40
| 配水 | 鋼管 （上記以外・不明なものを含む） (m) |  | 配水本管 | 1954 | 0 | 40
| 配水 | 石綿セメント管 (m) |  | 配水本管 | 1954 | 0 | 40
| 配水 | 硬質塩化ビニル管 （ＲＲロング継手等を有する） (m) |  | 配水本管 | 1954 | 0 | 40
| 配水 | 硬質塩化ビニル管 （ＲＲ継手等を有する） (m) |  | 配水本管 | 1954 | 0 | 40
| 配水 | 硬質塩化ビニル管 （上記以外・不明なものを含む） (m) |  | 配水本管 | 1954 | 0 | 40
| 配水 | コンクリート管 (m) |  | 配水本管 | 1954 | 0 | 40
| 配水 | 鉛管 (m) |  | 配水本管 | 1954 | 0 | 40
| 配水 | ポリエチレン管 （高密度、熱融着継手を有する） （m） |  | 配水本管 | 1954 | 0 | 40
| 配水 | ポリエチレン管 （上記以外・不明なものを含む） （m） |  | 配水本管 | 1954 | 0 | 40
| 配水 | ステンレス管 耐震型継手を有する (m) |  | 配水本管 | 1954 | 0 | 40
| 配水 | ステンレス管 (上記以外・不明なものを含む） (m) |  | 配水本管 | 1954 | 0 | 40
| 配水 | その他 （管種が不明のものを含む） (m) |  | 配水本管 | 1954 | 0 | 40
| 配水 | 鋳鉄管 （ダクタイル鋳鉄管は含まない） (m) |  | 配水本管 | 1955 | 0 | 40
| 配水 | ダクタイル鋳鉄管 耐震型継手を有する (m) |  | 配水本管 | 1955 | 0 | 40
| 配水 | ダクタイル鋳鉄管 Ｋ形継手等を有するもののうち良い地盤に布設されている (m) |  | 配水本管 | 1955 | 0 | 40
| 配水 | ダクタイル鋳鉄管 (上記以外・不明なものを含む） (m) |  | 配水本管 | 1955 | 0 | 40
| 配水 | 鋼管 （溶接継手を有する） （m） |  | 配水本管 | 1955 | 0 | 40
| 配水 | 鋼管 （上記以外・不明なものを含む） (m) |  | 配水本管 | 1955 | 0 | 40
| 配水 | 石綿セメント管 (m) |  | 配水本管 | 1955 | 0 | 40
| 配水 | 硬質塩化ビニル管 （ＲＲロング継手等を有する） (m) |  | 配水本管 | 1955 | 0 | 40
| 配水 | 硬質塩化ビニル管 （ＲＲ継手等を有する） (m) |  | 配水本管 | 1955 | 0 | 40
| 配水 | 硬質塩化ビニル管 （上記以外・不明なものを含む） (m) |  | 配水本管 | 1955 | 0 | 40
| 配水 | コンクリート管 (m) |  | 配水本管 | 1955 | 0 | 40
| 配水 | 鉛管 (m) |  | 配水本管 | 1955 | 0 | 40
| 配水 | ポリエチレン管 （高密度、熱融着継手を有する） （m） |  | 配水本管 | 1955 | 0 | 40
| 配水 | ポリエチレン管 （上記以外・不明なものを含む） （m） |  | 配水本管 | 1955 | 0 | 40
| 配水 | ステンレス管 耐震型継手を有する (m) |  | 配水本管 | 1955 | 0 | 40
| 配水 | ステンレス管 (上記以外・不明なものを含む） (m) |  | 配水本管 | 1955 | 0 | 40
| 配水 | その他 （管種が不明のものを含む） (m) |  | 配水本管 | 1955 | 0 | 40
| 配水 | 鋳鉄管 （ダクタイル鋳鉄管は含まない） (m) |  | 配水本管 | 1956 | 0 | 40
| 配水 | ダクタイル鋳鉄管 耐震型継手を有する (m) |  | 配水本管 | 1956 | 0 | 40
| 配水 | ダクタイル鋳鉄管 Ｋ形継手等を有するもののうち良い地盤に布設されている (m) |  | 配水本管 | 1956 | 0 | 40
| 配水 | ダクタイル鋳鉄管 (上記以外・不明なものを含む） (m) |  | 配水本管 | 1956 | 0 | 40
| 配水 | 鋼管 （溶接継手を有する） （m） |  | 配水本管 | 1956 | 0 | 40
| 配水 | 鋼管 （上記以外・不明なものを含む） (m) |  | 配水本管 | 1956 | 0 | 40
| 配水 | 石綿セメント管 (m) |  | 配水本管 | 1956 | 0 | 40
| 配水 | 硬質塩化ビニル管 （ＲＲロング継手等を有する） (m) |  | 配水本管 | 1956 | 0 | 40
| 配水 | 硬質塩化ビニル管 （ＲＲ継手等を有する） (m) |  | 配水本管 | 1956 | 0 | 40
| 配水 | 硬質塩化ビニル管 （上記以外・不明なものを含む） (m) |  | 配水本管 | 1956 | 0 | 40
| 配水 | コンクリート管 (m) |  | 配水本管 | 1956 | 0 | 40
| 配水 | 鉛管 (m) |  | 配水本管 | 1956 | 0 | 40
| 配水 | ポリエチレン管 （高密度、熱融着継手を有する） （m） |  | 配水本管 | 1956 | 0 | 40
| 配水 | ポリエチレン管 （上記以外・不明なものを含む） （m） |  | 配水本管 | 1956 | 0 | 40
| 配水 | ステンレス管 耐震型継手を有する (m) |  | 配水本管 | 1956 | 0 | 40
| 配水 | ステンレス管 (上記以外・不明なものを含む） (m) |  | 配水本管 | 1956 | 0 | 40
| 配水 | その他 （管種が不明のものを含む） (m) |  | 配水本管 | 1956 | 0 | 40
| 配水 | 鋳鉄管 （ダクタイル鋳鉄管は含まない） (m) |  | 配水本管 | 1957 | 0 | 40
| 配水 | ダクタイル鋳鉄管 耐震型継手を有する (m) |  | 配水本管 | 1957 | 0 | 40
| 配水 | ダクタイル鋳鉄管 Ｋ形継手等を有するもののうち良い地盤に布設されている (m) |  | 配水本管 | 1957 | 0 | 40
| 配水 | ダクタイル鋳鉄管 (上記以外・不明なものを含む） (m) |  | 配水本管 | 1957 | 0 | 40
| 配水 | 鋼管 （溶接継手を有する） （m） |  | 配水本管 | 1957 | 0 | 40
| 配水 | 鋼管 （上記以外・不明なものを含む） (m) |  | 配水本管 | 1957 | 0 | 40
| 配水 | 石綿セメント管 (m) |  | 配水本管 | 1957 | 0 | 40
| 配水 | 硬質塩化ビニル管 （ＲＲロング継手等を有する） (m) |  | 配水本管 | 1957 | 0 | 40
| 配水 | 硬質塩化ビニル管 （ＲＲ継手等を有する） (m) |  | 配水本管 | 1957 | 0 | 40
| 配水 | 硬質塩化ビニル管 （上記以外・不明なものを含む） (m) |  | 配水本管 | 1957 | 0 | 40
| 配水 | コンクリート管 (m) |  | 配水本管 | 1957 | 0 | 40
| 配水 | 鉛管 (m) |  | 配水本管 | 1957 | 0 | 40
| 配水 | ポリエチレン管 （高密度、熱融着継手を有する） （m） |  | 配水本管 | 1957 | 0 | 40
| 配水 | ポリエチレン管 （上記以外・不明なものを含む） （m） |  | 配水本管 | 1957 | 0 | 40
| 配水 | ステンレス管 耐震型継手を有する (m) |  | 配水本管 | 1957 | 0 | 40
| 配水 | ステンレス管 (上記以外・不明なものを含む） (m) |  | 配水本管 | 1957 | 0 | 40
| 配水 | その他 （管種が不明のものを含む） (m) |  | 配水本管 | 1957 | 0 | 40
| 配水 | 鋳鉄管 （ダクタイル鋳鉄管は含まない） (m) |  | 配水本管 | 1958 | 0 | 40
| 配水 | ダクタイル鋳鉄管 耐震型継手を有する (m) |  | 配水本管 | 1958 | 0 | 40
| 配水 | ダクタイル鋳鉄管 Ｋ形継手等を有するもののうち良い地盤に布設されている (m) |  | 配水本管 | 1958 | 0 | 40
| 配水 | ダクタイル鋳鉄管 (上記以外・不明なものを含む） (m) |  | 配水本管 | 1958 | 0 | 40
| 配水 | 鋼管 （溶接継手を有する） （m） |  | 配水本管 | 1958 | 0 | 40
| 配水 | 鋼管 （上記以外・不明なものを含む） (m) |  | 配水本管 | 1958 | 0 | 40
| 配水 | 石綿セメント管 (m) |  | 配水本管 | 1958 | 0 | 40
| 配水 | 硬質塩化ビニル管 （ＲＲロング継手等を有する） (m) |  | 配水本管 | 1958 | 0 | 40
| 配水 | 硬質塩化ビニル管 （ＲＲ継手等を有する） (m) |  | 配水本管 | 1958 | 0 | 40
| 配水 | 硬質塩化ビニル管 （上記以外・不明なものを含む） (m) |  | 配水本管 | 1958 | 0 | 40
| 配水 | コンクリート管 (m) |  | 配水本管 | 1958 | 0 | 40
| 配水 | 鉛管 (m) |  | 配水本管 | 1958 | 0 | 40
| 配水 | ポリエチレン管 （高密度、熱融着継手を有する） （m） |  | 配水本管 | 1958 | 0 | 40
| 配水 | ポリエチレン管 （上記以外・不明なものを含む） （m） |  | 配水本管 | 1958 | 0 | 40
| 配水 | ステンレス管 耐震型継手を有する (m) |  | 配水本管 | 1958 | 0 | 40
| 配水 | ステンレス管 (上記以外・不明なものを含む） (m) |  | 配水本管 | 1958 | 0 | 40
| 配水 | その他 （管種が不明のものを含む） (m) |  | 配水本管 | 1958 | 0 | 40
| 配水 | 鋳鉄管 （ダクタイル鋳鉄管は含まない） (m) |  | 配水本管 | 1959 | 0 | 40
| 配水 | ダクタイル鋳鉄管 耐震型継手を有する (m) |  | 配水本管 | 1959 | 0 | 40
| 配水 | ダクタイル鋳鉄管 Ｋ形継手等を有するもののうち良い地盤に布設されている (m) |  | 配水本管 | 1959 | 0 | 40
| 配水 | ダクタイル鋳鉄管 (上記以外・不明なものを含む） (m) |  | 配水本管 | 1959 | 0 | 40
| 配水 | 鋼管 （溶接継手を有する） （m） |  | 配水本管 | 1959 | 0 | 40
| 配水 | 鋼管 （上記以外・不明なものを含む） (m) |  | 配水本管 | 1959 | 0 | 40
| 配水 | 石綿セメント管 (m) |  | 配水本管 | 1959 | 0 | 40
| 配水 | 硬質塩化ビニル管 （ＲＲロング継手等を有する） (m) |  | 配水本管 | 1959 | 0 | 40
| 配水 | 硬質塩化ビニル管 （ＲＲ継手等を有する） (m) |  | 配水本管 | 1959 | 0 | 40
| 配水 | 硬質塩化ビニル管 （上記以外・不明なものを含む） (m) |  | 配水本管 | 1959 | 0 | 40
| 配水 | コンクリート管 (m) |  | 配水本管 | 1959 | 0 | 40
| 配水 | 鉛管 (m) |  | 配水本管 | 1959 | 0 | 40
| 配水 | ポリエチレン管 （高密度、熱融着継手を有する） （m） |  | 配水本管 | 1959 | 0 | 40
| 配水 | ポリエチレン管 （上記以外・不明なものを含む） （m） |  | 配水本管 | 1959 | 0 | 40
| 配水 | ステンレス管 耐震型継手を有する (m) |  | 配水本管 | 1959 | 0 | 40
| 配水 | ステンレス管 (上記以外・不明なものを含む） (m) |  | 配水本管 | 1959 | 0 | 40
| 配水 | その他 （管種が不明のものを含む） (m) |  | 配水本管 | 1959 | 0 | 40
| 配水 | 鋳鉄管 （ダクタイル鋳鉄管は含まない） (m) |  | 配水本管 | 1960 | 0 | 40
| 配水 | ダクタイル鋳鉄管 耐震型継手を有する (m) |  | 配水本管 | 1960 | 0 | 40
| 配水 | ダクタイル鋳鉄管 Ｋ形継手等を有するもののうち良い地盤に布設されている (m) |  | 配水本管 | 1960 | 0 | 40
| 配水 | ダクタイル鋳鉄管 (上記以外・不明なものを含む） (m) |  | 配水本管 | 1960 | 0 | 40
| 配水 | 鋼管 （溶接継手を有する） （m） |  | 配水本管 | 1960 | 0 | 40
| 配水 | 鋼管 （上記以外・不明なものを含む） (m) |  | 配水本管 | 1960 | 0 | 40
| 配水 | 石綿セメント管 (m) |  | 配水本管 | 1960 | 0 | 40
| 配水 | 硬質塩化ビニル管 （ＲＲロング継手等を有する） (m) |  | 配水本管 | 1960 | 0 | 40
| 配水 | 硬質塩化ビニル管 （ＲＲ継手等を有する） (m) |  | 配水本管 | 1960 | 0 | 40
| 配水 | 硬質塩化ビニル管 （上記以外・不明なものを含む） (m) |  | 配水本管 | 1960 | 0 | 40
| 配水 | コンクリート管 (m) |  | 配水本管 | 1960 | 0 | 40
| 配水 | 鉛管 (m) |  | 配水本管 | 1960 | 0 | 40
| 配水 | ポリエチレン管 （高密度、熱融着継手を有する） （m） |  | 配水本管 | 1960 | 0 | 40
| 配水 | ポリエチレン管 （上記以外・不明なものを含む） （m） |  | 配水本管 | 1960 | 0 | 40
| 配水 | ステンレス管 耐震型継手を有する (m) |  | 配水本管 | 1960 | 0 | 40
| 配水 | ステンレス管 (上記以外・不明なものを含む） (m) |  | 配水本管 | 1960 | 0 | 40
| 配水 | その他 （管種が不明のものを含む） (m) |  | 配水本管 | 1960 | 0 | 40
| 配水 | 鋳鉄管 （ダクタイル鋳鉄管は含まない） (m) |  | 配水本管 | 1961 | 0 | 40
| 配水 | ダクタイル鋳鉄管 耐震型継手を有する (m) |  | 配水本管 | 1961 | 0 | 40
| 配水 | ダクタイル鋳鉄管 Ｋ形継手等を有するもののうち良い地盤に布設されている (m) |  | 配水本管 | 1961 | 0 | 40
| 配水 | ダクタイル鋳鉄管 (上記以外・不明なものを含む） (m) |  | 配水本管 | 1961 | 0 | 40
| 配水 | 鋼管 （溶接継手を有する） （m） |  | 配水本管 | 1961 | 0 | 40
| 配水 | 鋼管 （上記以外・不明なものを含む） (m) |  | 配水本管 | 1961 | 0 | 40
| 配水 | 石綿セメント管 (m) |  | 配水本管 | 1961 | 0 | 40
| 配水 | 硬質塩化ビニル管 （ＲＲロング継手等を有する） (m) |  | 配水本管 | 1961 | 0 | 40
| 配水 | 硬質塩化ビニル管 （ＲＲ継手等を有する） (m) |  | 配水本管 | 1961 | 0 | 40
| 配水 | 硬質塩化ビニル管 （上記以外・不明なものを含む） (m) |  | 配水本管 | 1961 | 0 | 40
| 配水 | コンクリート管 (m) |  | 配水本管 | 1961 | 0 | 40
| 配水 | 鉛管 (m) |  | 配水本管 | 1961 | 0 | 40
| 配水 | ポリエチレン管 （高密度、熱融着継手を有する） （m） |  | 配水本管 | 1961 | 0 | 40
| 配水 | ポリエチレン管 （上記以外・不明なものを含む） （m） |  | 配水本管 | 1961 | 0 | 40
| 配水 | ステンレス管 耐震型継手を有する (m) |  | 配水本管 | 1961 | 0 | 40
| 配水 | ステンレス管 (上記以外・不明なものを含む） (m) |  | 配水本管 | 1961 | 0 | 40
| 配水 | その他 （管種が不明のものを含む） (m) |  | 配水本管 | 1961 | 0 | 40
| 配水 | 鋳鉄管 （ダクタイル鋳鉄管は含まない） (m) |  | 配水本管 | 1962 | 0 | 40
| 配水 | ダクタイル鋳鉄管 耐震型継手を有する (m) |  | 配水本管 | 1962 | 0 | 40
| 配水 | ダクタイル鋳鉄管 Ｋ形継手等を有するもののうち良い地盤に布設されている (m) |  | 配水本管 | 1962 | 0 | 40
| 配水 | ダクタイル鋳鉄管 (上記以外・不明なものを含む） (m) |  | 配水本管 | 1962 | 0 | 40
| 配水 | 鋼管 （溶接継手を有する） （m） |  | 配水本管 | 1962 | 0 | 40
| 配水 | 鋼管 （上記以外・不明なものを含む） (m) |  | 配水本管 | 1962 | 0 | 40
| 配水 | 石綿セメント管 (m) |  | 配水本管 | 1962 | 0 | 40
| 配水 | 硬質塩化ビニル管 （ＲＲロング継手等を有する） (m) |  | 配水本管 | 1962 | 0 | 40
| 配水 | 硬質塩化ビニル管 （ＲＲ継手等を有する） (m) |  | 配水本管 | 1962 | 0 | 40
| 配水 | 硬質塩化ビニル管 （上記以外・不明なものを含む） (m) |  | 配水本管 | 1962 | 0 | 40
| 配水 | コンクリート管 (m) |  | 配水本管 | 1962 | 0 | 40
| 配水 | 鉛管 (m) |  | 配水本管 | 1962 | 0 | 40
| 配水 | ポリエチレン管 （高密度、熱融着継手を有する） （m） |  | 配水本管 | 1962 | 0 | 40
| 配水 | ポリエチレン管 （上記以外・不明なものを含む） （m） |  | 配水本管 | 1962 | 0 | 40
| 配水 | ステンレス管 耐震型継手を有する (m) |  | 配水本管 | 1962 | 0 | 40
| 配水 | ステンレス管 (上記以外・不明なものを含む） (m) |  | 配水本管 | 1962 | 0 | 40
| 配水 | その他 （管種が不明のものを含む） (m) |  | 配水本管 | 1962 | 0 | 40
| 配水 | 鋳鉄管 （ダクタイル鋳鉄管は含まない） (m) |  | 配水本管 | 1963 | 0 | 40
| 配水 | ダクタイル鋳鉄管 耐震型継手を有する (m) |  | 配水本管 | 1963 | 0 | 40
| 配水 | ダクタイル鋳鉄管 Ｋ形継手等を有するもののうち良い地盤に布設されている (m) |  | 配水本管 | 1963 | 0 | 40
| 配水 | ダクタイル鋳鉄管 (上記以外・不明なものを含む） (m) |  | 配水本管 | 1963 | 0 | 40
| 配水 | 鋼管 （溶接継手を有する） （m） |  | 配水本管 | 1963 | 0 | 40
| 配水 | 鋼管 （上記以外・不明なものを含む） (m) |  | 配水本管 | 1963 | 0 | 40
| 配水 | 石綿セメント管 (m) |  | 配水本管 | 1963 | 0 | 40
| 配水 | 硬質塩化ビニル管 （ＲＲロング継手等を有する） (m) |  | 配水本管 | 1963 | 0 | 40
| 配水 | 硬質塩化ビニル管 （ＲＲ継手等を有する） (m) |  | 配水本管 | 1963 | 0 | 40
| 配水 | 硬質塩化ビニル管 （上記以外・不明なものを含む） (m) |  | 配水本管 | 1963 | 0 | 40
| 配水 | コンクリート管 (m) |  | 配水本管 | 1963 | 0 | 40
| 配水 | 鉛管 (m) |  | 配水本管 | 1963 | 0 | 40
| 配水 | ポリエチレン管 （高密度、熱融着継手を有する） （m） |  | 配水本管 | 1963 | 0 | 40
| 配水 | ポリエチレン管 （上記以外・不明なものを含む） （m） |  | 配水本管 | 1963 | 0 | 40
| 配水 | ステンレス管 耐震型継手を有する (m) |  | 配水本管 | 1963 | 0 | 40
| 配水 | ステンレス管 (上記以外・不明なものを含む） (m) |  | 配水本管 | 1963 | 0 | 40
| 配水 | その他 （管種が不明のものを含む） (m) |  | 配水本管 | 1963 | 0 | 40
| 配水 | 鋳鉄管 （ダクタイル鋳鉄管は含まない） (m) |  | 配水本管 | 1964 | 0 | 40
| 配水 | ダクタイル鋳鉄管 耐震型継手を有する (m) |  | 配水本管 | 1964 | 0 | 40
| 配水 | ダクタイル鋳鉄管 Ｋ形継手等を有するもののうち良い地盤に布設されている (m) |  | 配水本管 | 1964 | 0 | 40
| 配水 | ダクタイル鋳鉄管 (上記以外・不明なものを含む） (m) |  | 配水本管 | 1964 | 0 | 40
| 配水 | 鋼管 （溶接継手を有する） （m） |  | 配水本管 | 1964 | 0 | 40
| 配水 | 鋼管 （上記以外・不明なものを含む） (m) |  | 配水本管 | 1964 | 0 | 40
| 配水 | 石綿セメント管 (m) |  | 配水本管 | 1964 | 0 | 40
| 配水 | 硬質塩化ビニル管 （ＲＲロング継手等を有する） (m) |  | 配水本管 | 1964 | 0 | 40
| 配水 | 硬質塩化ビニル管 （ＲＲ継手等を有する） (m) |  | 配水本管 | 1964 | 0 | 40
| 配水 | 硬質塩化ビニル管 （上記以外・不明なものを含む） (m) |  | 配水本管 | 1964 | 0 | 40
| 配水 | コンクリート管 (m) |  | 配水本管 | 1964 | 0 | 40
| 配水 | 鉛管 (m) |  | 配水本管 | 1964 | 0 | 40
| 配水 | ポリエチレン管 （高密度、熱融着継手を有する） （m） |  | 配水本管 | 1964 | 0 | 40
| 配水 | ポリエチレン管 （上記以外・不明なものを含む） （m） |  | 配水本管 | 1964 | 0 | 40
| 配水 | ステンレス管 耐震型継手を有する (m) |  | 配水本管 | 1964 | 0 | 40
| 配水 | ステンレス管 (上記以外・不明なものを含む） (m) |  | 配水本管 | 1964 | 0 | 40
| 配水 | その他 （管種が不明のものを含む） (m) |  | 配水本管 | 1964 | 0 | 40
| 配水 | 鋳鉄管 （ダクタイル鋳鉄管は含まない） (m) |  | 配水本管 | 1965 | 0 | 40
| 配水 | ダクタイル鋳鉄管 耐震型継手を有する (m) |  | 配水本管 | 1965 | 0 | 40
| 配水 | ダクタイル鋳鉄管 Ｋ形継手等を有するもののうち良い地盤に布設されている (m) |  | 配水本管 | 1965 | 0 | 40
| 配水 | ダクタイル鋳鉄管 (上記以外・不明なものを含む） (m) |  | 配水本管 | 1965 | 0 | 40
| 配水 | 鋼管 （溶接継手を有する） （m） |  | 配水本管 | 1965 | 0 | 40
| 配水 | 鋼管 （上記以外・不明なものを含む） (m) |  | 配水本管 | 1965 | 0 | 40
| 配水 | 石綿セメント管 (m) |  | 配水本管 | 1965 | 0 | 40
| 配水 | 硬質塩化ビニル管 （ＲＲロング継手等を有する） (m) |  | 配水本管 | 1965 | 0 | 40
| 配水 | 硬質塩化ビニル管 （ＲＲ継手等を有する） (m) |  | 配水本管 | 1965 | 0 | 40
| 配水 | 硬質塩化ビニル管 （上記以外・不明なものを含む） (m) |  | 配水本管 | 1965 | 0 | 40
| 配水 | コンクリート管 (m) |  | 配水本管 | 1965 | 0 | 40
| 配水 | 鉛管 (m) |  | 配水本管 | 1965 | 0 | 40
| 配水 | ポリエチレン管 （高密度、熱融着継手を有する） （m） |  | 配水本管 | 1965 | 0 | 40
| 配水 | ポリエチレン管 （上記以外・不明なものを含む） （m） |  | 配水本管 | 1965 | 0 | 40
| 配水 | ステンレス管 耐震型継手を有する (m) |  | 配水本管 | 1965 | 0 | 40
| 配水 | ステンレス管 (上記以外・不明なものを含む） (m) |  | 配水本管 | 1965 | 0 | 40
| 配水 | その他 （管種が不明のものを含む） (m) |  | 配水本管 | 1965 | 0 | 40
| 配水 | 鋳鉄管 （ダクタイル鋳鉄管は含まない） (m) |  | 配水本管 | 1966 | 0 | 40
| 配水 | ダクタイル鋳鉄管 耐震型継手を有する (m) |  | 配水本管 | 1966 | 0 | 40
| 配水 | ダクタイル鋳鉄管 Ｋ形継手等を有するもののうち良い地盤に布設されている (m) |  | 配水本管 | 1966 | 0 | 40
| 配水 | ダクタイル鋳鉄管 (上記以外・不明なものを含む） (m) |  | 配水本管 | 1966 | 0 | 40
| 配水 | 鋼管 （溶接継手を有する） （m） |  | 配水本管 | 1966 | 0 | 40
| 配水 | 鋼管 （上記以外・不明なものを含む） (m) |  | 配水本管 | 1966 | 0 | 40
| 配水 | 石綿セメント管 (m) |  | 配水本管 | 1966 | 0 | 40
| 配水 | 硬質塩化ビニル管 （ＲＲロング継手等を有する） (m) |  | 配水本管 | 1966 | 0 | 40
| 配水 | 硬質塩化ビニル管 （ＲＲ継手等を有する） (m) |  | 配水本管 | 1966 | 0 | 40
| 配水 | 硬質塩化ビニル管 （上記以外・不明なものを含む） (m) |  | 配水本管 | 1966 | 0 | 40
| 配水 | コンクリート管 (m) |  | 配水本管 | 1966 | 0 | 40
| 配水 | 鉛管 (m) |  | 配水本管 | 1966 | 0 | 40
| 配水 | ポリエチレン管 （高密度、熱融着継手を有する） （m） |  | 配水本管 | 1966 | 0 | 40
| 配水 | ポリエチレン管 （上記以外・不明なものを含む） （m） |  | 配水本管 | 1966 | 0 | 40
| 配水 | ステンレス管 耐震型継手を有する (m) |  | 配水本管 | 1966 | 0 | 40
| 配水 | ステンレス管 (上記以外・不明なものを含む） (m) |  | 配水本管 | 1966 | 0 | 40
| 配水 | その他 （管種が不明のものを含む） (m) |  | 配水本管 | 1966 | 0 | 40
| 配水 | 鋳鉄管 （ダクタイル鋳鉄管は含まない） (m) |  | 配水本管 | 1967 | 0 | 40
| 配水 | ダクタイル鋳鉄管 耐震型継手を有する (m) |  | 配水本管 | 1967 | 0 | 40
| 配水 | ダクタイル鋳鉄管 Ｋ形継手等を有するもののうち良い地盤に布設されている (m) |  | 配水本管 | 1967 | 0 | 40
| 配水 | ダクタイル鋳鉄管 (上記以外・不明なものを含む） (m) |  | 配水本管 | 1967 | 0 | 40
| 配水 | 鋼管 （溶接継手を有する） （m） |  | 配水本管 | 1967 | 0 | 40
| 配水 | 鋼管 （上記以外・不明なものを含む） (m) |  | 配水本管 | 1967 | 0 | 40
| 配水 | 石綿セメント管 (m) |  | 配水本管 | 1967 | 0 | 40
| 配水 | 硬質塩化ビニル管 （ＲＲロング継手等を有する） (m) |  | 配水本管 | 1967 | 0 | 40
| 配水 | 硬質塩化ビニル管 （ＲＲ継手等を有する） (m) |  | 配水本管 | 1967 | 0 | 40
| 配水 | 硬質塩化ビニル管 （上記以外・不明なものを含む） (m) |  | 配水本管 | 1967 | 0 | 40
| 配水 | コンクリート管 (m) |  | 配水本管 | 1967 | 0 | 40
| 配水 | 鉛管 (m) |  | 配水本管 | 1967 | 0 | 40
| 配水 | ポリエチレン管 （高密度、熱融着継手を有する） （m） |  | 配水本管 | 1967 | 0 | 40
| 配水 | ポリエチレン管 （上記以外・不明なものを含む） （m） |  | 配水本管 | 1967 | 0 | 40
| 配水 | ステンレス管 耐震型継手を有する (m) |  | 配水本管 | 1967 | 0 | 40
| 配水 | ステンレス管 (上記以外・不明なものを含む） (m) |  | 配水本管 | 1967 | 0 | 40
| 配水 | その他 （管種が不明のものを含む） (m) |  | 配水本管 | 1967 | 0 | 40
| 配水 | 鋳鉄管 （ダクタイル鋳鉄管は含まない） (m) |  | 配水本管 | 1968 | 0 | 40
| 配水 | ダクタイル鋳鉄管 耐震型継手を有する (m) |  | 配水本管 | 1968 | 0 | 40
| 配水 | ダクタイル鋳鉄管 Ｋ形継手等を有するもののうち良い地盤に布設されている (m) |  | 配水本管 | 1968 | 0 | 40
| 配水 | ダクタイル鋳鉄管 (上記以外・不明なものを含む） (m) |  | 配水本管 | 1968 | 0 | 40
| 配水 | 鋼管 （溶接継手を有する） （m） |  | 配水本管 | 1968 | 0 | 40
| 配水 | 鋼管 （上記以外・不明なものを含む） (m) |  | 配水本管 | 1968 | 0 | 40
| 配水 | 石綿セメント管 (m) |  | 配水本管 | 1968 | 0 | 40
| 配水 | 硬質塩化ビニル管 （ＲＲロング継手等を有する） (m) |  | 配水本管 | 1968 | 0 | 40
| 配水 | 硬質塩化ビニル管 （ＲＲ継手等を有する） (m) |  | 配水本管 | 1968 | 0 | 40
| 配水 | 硬質塩化ビニル管 （上記以外・不明なものを含む） (m) |  | 配水本管 | 1968 | 0 | 40
| 配水 | コンクリート管 (m) |  | 配水本管 | 1968 | 0 | 40
| 配水 | 鉛管 (m) |  | 配水本管 | 1968 | 0 | 40
| 配水 | ポリエチレン管 （高密度、熱融着継手を有する） （m） |  | 配水本管 | 1968 | 0 | 40
| 配水 | ポリエチレン管 （上記以外・不明なものを含む） （m） |  | 配水本管 | 1968 | 0 | 40
| 配水 | ステンレス管 耐震型継手を有する (m) |  | 配水本管 | 1968 | 0 | 40
| 配水 | ステンレス管 (上記以外・不明なものを含む） (m) |  | 配水本管 | 1968 | 0 | 40
| 配水 | その他 （管種が不明のものを含む） (m) |  | 配水本管 | 1968 | 0 | 40
| 配水 | 鋳鉄管 （ダクタイル鋳鉄管は含まない） (m) |  | 配水本管 | 1969 | 0 | 40
| 配水 | ダクタイル鋳鉄管 耐震型継手を有する (m) |  | 配水本管 | 1969 | 0 | 40
| 配水 | ダクタイル鋳鉄管 Ｋ形継手等を有するもののうち良い地盤に布設されている (m) |  | 配水本管 | 1969 | 0 | 40
| 配水 | ダクタイル鋳鉄管 (上記以外・不明なものを含む） (m) |  | 配水本管 | 1969 | 0 | 40
| 配水 | 鋼管 （溶接継手を有する） （m） |  | 配水本管 | 1969 | 0 | 40
| 配水 | 鋼管 （上記以外・不明なものを含む） (m) |  | 配水本管 | 1969 | 0 | 40
| 配水 | 石綿セメント管 (m) |  | 配水本管 | 1969 | 0 | 40
| 配水 | 硬質塩化ビニル管 （ＲＲロング継手等を有する） (m) |  | 配水本管 | 1969 | 0 | 40
| 配水 | 硬質塩化ビニル管 （ＲＲ継手等を有する） (m) |  | 配水本管 | 1969 | 0 | 40
| 配水 | 硬質塩化ビニル管 （上記以外・不明なものを含む） (m) |  | 配水本管 | 1969 | 0 | 40
| 配水 | コンクリート管 (m) |  | 配水本管 | 1969 | 0 | 40
| 配水 | 鉛管 (m) |  | 配水本管 | 1969 | 0 | 40
| 配水 | ポリエチレン管 （高密度、熱融着継手を有する） （m） |  | 配水本管 | 1969 | 0 | 40
| 配水 | ポリエチレン管 （上記以外・不明なものを含む） （m） |  | 配水本管 | 1969 | 0 | 40
| 配水 | ステンレス管 耐震型継手を有する (m) |  | 配水本管 | 1969 | 0 | 40
| 配水 | ステンレス管 (上記以外・不明なものを含む） (m) |  | 配水本管 | 1969 | 0 | 40
| 配水 | その他 （管種が不明のものを含む） (m) |  | 配水本管 | 1969 | 0 | 40
| 配水 | 鋳鉄管 （ダクタイル鋳鉄管は含まない） (m) |  | 配水本管 | 1970 | 0 | 40
| 配水 | ダクタイル鋳鉄管 耐震型継手を有する (m) |  | 配水本管 | 1970 | 0 | 40
| 配水 | ダクタイル鋳鉄管 Ｋ形継手等を有するもののうち良い地盤に布設されている (m) |  | 配水本管 | 1970 | 0 | 40
| 配水 | ダクタイル鋳鉄管 (上記以外・不明なものを含む） (m) |  | 配水本管 | 1970 | 0 | 40
| 配水 | 鋼管 （溶接継手を有する） （m） |  | 配水本管 | 1970 | 0 | 40
| 配水 | 鋼管 （上記以外・不明なものを含む） (m) |  | 配水本管 | 1970 | 0 | 40
| 配水 | 石綿セメント管 (m) |  | 配水本管 | 1970 | 0 | 40
| 配水 | 硬質塩化ビニル管 （ＲＲロング継手等を有する） (m) |  | 配水本管 | 1970 | 0 | 40
| 配水 | 硬質塩化ビニル管 （ＲＲ継手等を有する） (m) |  | 配水本管 | 1970 | 0 | 40
| 配水 | 硬質塩化ビニル管 （上記以外・不明なものを含む） (m) |  | 配水本管 | 1970 | 0 | 40
| 配水 | コンクリート管 (m) |  | 配水本管 | 1970 | 0 | 40
| 配水 | 鉛管 (m) |  | 配水本管 | 1970 | 0 | 40
| 配水 | ポリエチレン管 （高密度、熱融着継手を有する） （m） |  | 配水本管 | 1970 | 0 | 40
| 配水 | ポリエチレン管 （上記以外・不明なものを含む） （m） |  | 配水本管 | 1970 | 0 | 40
| 配水 | ステンレス管 耐震型継手を有する (m) |  | 配水本管 | 1970 | 0 | 40
| 配水 | ステンレス管 (上記以外・不明なものを含む） (m) |  | 配水本管 | 1970 | 0 | 40
| 配水 | その他 （管種が不明のものを含む） (m) |  | 配水本管 | 1970 | 0 | 40
| 配水 | 鋳鉄管 （ダクタイル鋳鉄管は含まない） (m) |  | 配水本管 | 1971 | 0 | 40
| 配水 | ダクタイル鋳鉄管 耐震型継手を有する (m) |  | 配水本管 | 1971 | 0 | 40
| 配水 | ダクタイル鋳鉄管 Ｋ形継手等を有するもののうち良い地盤に布設されている (m) |  | 配水本管 | 1971 | 0 | 40
| 配水 | ダクタイル鋳鉄管 (上記以外・不明なものを含む） (m) |  | 配水本管 | 1971 | 0 | 40
| 配水 | 鋼管 （溶接継手を有する） （m） |  | 配水本管 | 1971 | 0 | 40
| 配水 | 鋼管 （上記以外・不明なものを含む） (m) |  | 配水本管 | 1971 | 0 | 40
| 配水 | 石綿セメント管 (m) |  | 配水本管 | 1971 | 0 | 40
| 配水 | 硬質塩化ビニル管 （ＲＲロング継手等を有する） (m) |  | 配水本管 | 1971 | 0 | 40
| 配水 | 硬質塩化ビニル管 （ＲＲ継手等を有する） (m) |  | 配水本管 | 1971 | 0 | 40
| 配水 | 硬質塩化ビニル管 （上記以外・不明なものを含む） (m) |  | 配水本管 | 1971 | 0 | 40
| 配水 | コンクリート管 (m) |  | 配水本管 | 1971 | 0 | 40
| 配水 | 鉛管 (m) |  | 配水本管 | 1971 | 0 | 40
| 配水 | ポリエチレン管 （高密度、熱融着継手を有する） （m） |  | 配水本管 | 1971 | 0 | 40
| 配水 | ポリエチレン管 （上記以外・不明なものを含む） （m） |  | 配水本管 | 1971 | 0 | 40
| 配水 | ステンレス管 耐震型継手を有する (m) |  | 配水本管 | 1971 | 0 | 40
| 配水 | ステンレス管 (上記以外・不明なものを含む） (m) |  | 配水本管 | 1971 | 0 | 40
| 配水 | その他 （管種が不明のものを含む） (m) |  | 配水本管 | 1971 | 0 | 40
| 配水 | 鋳鉄管 （ダクタイル鋳鉄管は含まない） (m) |  | 配水本管 | 1972 | 0 | 40
| 配水 | ダクタイル鋳鉄管 耐震型継手を有する (m) |  | 配水本管 | 1972 | 0 | 40
| 配水 | ダクタイル鋳鉄管 Ｋ形継手等を有するもののうち良い地盤に布設されている (m) |  | 配水本管 | 1972 | 0 | 40
| 配水 | ダクタイル鋳鉄管 (上記以外・不明なものを含む） (m) |  | 配水本管 | 1972 | 0 | 40
| 配水 | 鋼管 （溶接継手を有する） （m） |  | 配水本管 | 1972 | 0 | 40
| 配水 | 鋼管 （上記以外・不明なものを含む） (m) |  | 配水本管 | 1972 | 0 | 40
| 配水 | 石綿セメント管 (m) |  | 配水本管 | 1972 | 0 | 40
| 配水 | 硬質塩化ビニル管 （ＲＲロング継手等を有する） (m) |  | 配水本管 | 1972 | 0 | 40
| 配水 | 硬質塩化ビニル管 （ＲＲ継手等を有する） (m) |  | 配水本管 | 1972 | 0 | 40
| 配水 | 硬質塩化ビニル管 （上記以外・不明なものを含む） (m) |  | 配水本管 | 1972 | 0 | 40
| 配水 | コンクリート管 (m) |  | 配水本管 | 1972 | 0 | 40
| 配水 | 鉛管 (m) |  | 配水本管 | 1972 | 0 | 40
| 配水 | ポリエチレン管 （高密度、熱融着継手を有する） （m） |  | 配水本管 | 1972 | 0 | 40
| 配水 | ポリエチレン管 （上記以外・不明なものを含む） （m） |  | 配水本管 | 1972 | 0 | 40
| 配水 | ステンレス管 耐震型継手を有する (m) |  | 配水本管 | 1972 | 0 | 40
| 配水 | ステンレス管 (上記以外・不明なものを含む） (m) |  | 配水本管 | 1972 | 0 | 40
| 配水 | その他 （管種が不明のものを含む） (m) |  | 配水本管 | 1972 | 0 | 40
| 配水 | 鋳鉄管 （ダクタイル鋳鉄管は含まない） (m) |  | 配水本管 | 1973 | 0 | 40
| 配水 | ダクタイル鋳鉄管 耐震型継手を有する (m) |  | 配水本管 | 1973 | 0 | 40
| 配水 | ダクタイル鋳鉄管 Ｋ形継手等を有するもののうち良い地盤に布設されている (m) |  | 配水本管 | 1973 | 0 | 40
| 配水 | ダクタイル鋳鉄管 (上記以外・不明なものを含む） (m) |  | 配水本管 | 1973 | 0 | 40
| 配水 | 鋼管 （溶接継手を有する） （m） |  | 配水本管 | 1973 | 0 | 40
| 配水 | 鋼管 （上記以外・不明なものを含む） (m) |  | 配水本管 | 1973 | 0 | 40
| 配水 | 石綿セメント管 (m) |  | 配水本管 | 1973 | 0 | 40
| 配水 | 硬質塩化ビニル管 （ＲＲロング継手等を有する） (m) |  | 配水本管 | 1973 | 0 | 40
| 配水 | 硬質塩化ビニル管 （ＲＲ継手等を有する） (m) |  | 配水本管 | 1973 | 0 | 40
| 配水 | 硬質塩化ビニル管 （上記以外・不明なものを含む） (m) |  | 配水本管 | 1973 | 0 | 40
| 配水 | コンクリート管 (m) |  | 配水本管 | 1973 | 0 | 40
| 配水 | 鉛管 (m) |  | 配水本管 | 1973 | 0 | 40
| 配水 | ポリエチレン管 （高密度、熱融着継手を有する） （m） |  | 配水本管 | 1973 | 0 | 40
| 配水 | ポリエチレン管 （上記以外・不明なものを含む） （m） |  | 配水本管 | 1973 | 0 | 40
| 配水 | ステンレス管 耐震型継手を有する (m) |  | 配水本管 | 1973 | 0 | 40
| 配水 | ステンレス管 (上記以外・不明なものを含む） (m) |  | 配水本管 | 1973 | 0 | 40
| 配水 | その他 （管種が不明のものを含む） (m) |  | 配水本管 | 1973 | 0 | 40
| 配水 | 鋳鉄管 （ダクタイル鋳鉄管は含まない） (m) |  | 配水本管 | 1974 | 0 | 40
| 配水 | ダクタイル鋳鉄管 耐震型継手を有する (m) |  | 配水本管 | 1974 | 0 | 40
| 配水 | ダクタイル鋳鉄管 Ｋ形継手等を有するもののうち良い地盤に布設されている (m) |  | 配水本管 | 1974 | 0 | 40
| 配水 | ダクタイル鋳鉄管 (上記以外・不明なものを含む） (m) |  | 配水本管 | 1974 | 0 | 40
| 配水 | 鋼管 （溶接継手を有する） （m） |  | 配水本管 | 1974 | 0 | 40
| 配水 | 鋼管 （上記以外・不明なものを含む） (m) |  | 配水本管 | 1974 | 0 | 40
| 配水 | 石綿セメント管 (m) |  | 配水本管 | 1974 | 0 | 40
| 配水 | 硬質塩化ビニル管 （ＲＲロング継手等を有する） (m) |  | 配水本管 | 1974 | 0 | 40
| 配水 | 硬質塩化ビニル管 （ＲＲ継手等を有する） (m) |  | 配水本管 | 1974 | 0 | 40
| 配水 | 硬質塩化ビニル管 （上記以外・不明なものを含む） (m) |  | 配水本管 | 1974 | 0 | 40
| 配水 | コンクリート管 (m) |  | 配水本管 | 1974 | 0 | 40
| 配水 | 鉛管 (m) |  | 配水本管 | 1974 | 0 | 40
| 配水 | ポリエチレン管 （高密度、熱融着継手を有する） （m） |  | 配水本管 | 1974 | 0 | 40
| 配水 | ポリエチレン管 （上記以外・不明なものを含む） （m） |  | 配水本管 | 1974 | 0 | 40
| 配水 | ステンレス管 耐震型継手を有する (m) |  | 配水本管 | 1974 | 0 | 40
| 配水 | ステンレス管 (上記以外・不明なものを含む） (m) |  | 配水本管 | 1974 | 0 | 40
| 配水 | その他 （管種が不明のものを含む） (m) |  | 配水本管 | 1974 | 0 | 40
| 配水 | 鋳鉄管 （ダクタイル鋳鉄管は含まない） (m) |  | 配水本管 | 1975 | 0 | 40
| 配水 | ダクタイル鋳鉄管 耐震型継手を有する (m) |  | 配水本管 | 1975 | 0 | 40
| 配水 | ダクタイル鋳鉄管 Ｋ形継手等を有するもののうち良い地盤に布設されている (m) |  | 配水本管 | 1975 | 0 | 40
| 配水 | ダクタイル鋳鉄管 (上記以外・不明なものを含む） (m) |  | 配水本管 | 1975 | 0 | 40
| 配水 | 鋼管 （溶接継手を有する） （m） |  | 配水本管 | 1975 | 0 | 40
| 配水 | 鋼管 （上記以外・不明なものを含む） (m) |  | 配水本管 | 1975 | 0 | 40
| 配水 | 石綿セメント管 (m) |  | 配水本管 | 1975 | 0 | 40
| 配水 | 硬質塩化ビニル管 （ＲＲロング継手等を有する） (m) |  | 配水本管 | 1975 | 0 | 40
| 配水 | 硬質塩化ビニル管 （ＲＲ継手等を有する） (m) |  | 配水本管 | 1975 | 0 | 40
| 配水 | 硬質塩化ビニル管 （上記以外・不明なものを含む） (m) |  | 配水本管 | 1975 | 0 | 40
| 配水 | コンクリート管 (m) |  | 配水本管 | 1975 | 0 | 40
| 配水 | 鉛管 (m) |  | 配水本管 | 1975 | 0 | 40
| 配水 | ポリエチレン管 （高密度、熱融着継手を有する） （m） |  | 配水本管 | 1975 | 0 | 40
| 配水 | ポリエチレン管 （上記以外・不明なものを含む） （m） |  | 配水本管 | 1975 | 0 | 40
| 配水 | ステンレス管 耐震型継手を有する (m) |  | 配水本管 | 1975 | 0 | 40
| 配水 | ステンレス管 (上記以外・不明なものを含む） (m) |  | 配水本管 | 1975 | 0 | 40
| 配水 | その他 （管種が不明のものを含む） (m) |  | 配水本管 | 1975 | 0 | 40
| 配水 | 鋳鉄管 （ダクタイル鋳鉄管は含まない） (m) |  | 配水本管 | 1976 | 0 | 40
| 配水 | ダクタイル鋳鉄管 耐震型継手を有する (m) |  | 配水本管 | 1976 | 0 | 40
| 配水 | ダクタイル鋳鉄管 Ｋ形継手等を有するもののうち良い地盤に布設されている (m) |  | 配水本管 | 1976 | 0 | 40
| 配水 | ダクタイル鋳鉄管 (上記以外・不明なものを含む） (m) |  | 配水本管 | 1976 | 0 | 40
| 配水 | 鋼管 （溶接継手を有する） （m） |  | 配水本管 | 1976 | 0 | 40
| 配水 | 鋼管 （上記以外・不明なものを含む） (m) |  | 配水本管 | 1976 | 0 | 40
| 配水 | 石綿セメント管 (m) |  | 配水本管 | 1976 | 0 | 40
| 配水 | 硬質塩化ビニル管 （ＲＲロング継手等を有する） (m) |  | 配水本管 | 1976 | 0 | 40
| 配水 | 硬質塩化ビニル管 （ＲＲ継手等を有する） (m) |  | 配水本管 | 1976 | 0 | 40
| 配水 | 硬質塩化ビニル管 （上記以外・不明なものを含む） (m) |  | 配水本管 | 1976 | 0 | 40
| 配水 | コンクリート管 (m) |  | 配水本管 | 1976 | 0 | 40
| 配水 | 鉛管 (m) |  | 配水本管 | 1976 | 0 | 40
| 配水 | ポリエチレン管 （高密度、熱融着継手を有する） （m） |  | 配水本管 | 1976 | 0 | 40
| 配水 | ポリエチレン管 （上記以外・不明なものを含む） （m） |  | 配水本管 | 1976 | 0 | 40
| 配水 | ステンレス管 耐震型継手を有する (m) |  | 配水本管 | 1976 | 0 | 40
| 配水 | ステンレス管 (上記以外・不明なものを含む） (m) |  | 配水本管 | 1976 | 0 | 40
| 配水 | その他 （管種が不明のものを含む） (m) |  | 配水本管 | 1976 | 0 | 40
| 配水 | 鋳鉄管 （ダクタイル鋳鉄管は含まない） (m) |  | 配水本管 | 1977 | 0 | 40
| 配水 | ダクタイル鋳鉄管 耐震型継手を有する (m) |  | 配水本管 | 1977 | 0 | 40
| 配水 | ダクタイル鋳鉄管 Ｋ形継手等を有するもののうち良い地盤に布設されている (m) |  | 配水本管 | 1977 | 0 | 40
| 配水 | ダクタイル鋳鉄管 (上記以外・不明なものを含む） (m) |  | 配水本管 | 1977 | 0 | 40
| 配水 | 鋼管 （溶接継手を有する） （m） |  | 配水本管 | 1977 | 0 | 40
| 配水 | 鋼管 （上記以外・不明なものを含む） (m) |  | 配水本管 | 1977 | 0 | 40
| 配水 | 石綿セメント管 (m) |  | 配水本管 | 1977 | 0 | 40
| 配水 | 硬質塩化ビニル管 （ＲＲロング継手等を有する） (m) |  | 配水本管 | 1977 | 0 | 40
| 配水 | 硬質塩化ビニル管 （ＲＲ継手等を有する） (m) |  | 配水本管 | 1977 | 0 | 40
| 配水 | 硬質塩化ビニル管 （上記以外・不明なものを含む） (m) |  | 配水本管 | 1977 | 0 | 40
| 配水 | コンクリート管 (m) |  | 配水本管 | 1977 | 0 | 40
| 配水 | 鉛管 (m) |  | 配水本管 | 1977 | 0 | 40
| 配水 | ポリエチレン管 （高密度、熱融着継手を有する） （m） |  | 配水本管 | 1977 | 0 | 40
| 配水 | ポリエチレン管 （上記以外・不明なものを含む） （m） |  | 配水本管 | 1977 | 0 | 40
| 配水 | ステンレス管 耐震型継手を有する (m) |  | 配水本管 | 1977 | 0 | 40
| 配水 | ステンレス管 (上記以外・不明なものを含む） (m) |  | 配水本管 | 1977 | 0 | 40
| 配水 | その他 （管種が不明のものを含む） (m) |  | 配水本管 | 1977 | 0 | 40
| 配水 | 鋳鉄管 （ダクタイル鋳鉄管は含まない） (m) |  | 配水本管 | 1978 | 0 | 40
| 配水 | ダクタイル鋳鉄管 耐震型継手を有する (m) |  | 配水本管 | 1978 | 0 | 40
| 配水 | ダクタイル鋳鉄管 Ｋ形継手等を有するもののうち良い地盤に布設されている (m) |  | 配水本管 | 1978 | 0 | 40
| 配水 | ダクタイル鋳鉄管 (上記以外・不明なものを含む） (m) |  | 配水本管 | 1978 | 0 | 40
| 配水 | 鋼管 （溶接継手を有する） （m） |  | 配水本管 | 1978 | 0 | 40
| 配水 | 鋼管 （上記以外・不明なものを含む） (m) |  | 配水本管 | 1978 | 0 | 40
| 配水 | 石綿セメント管 (m) |  | 配水本管 | 1978 | 0 | 40
| 配水 | 硬質塩化ビニル管 （ＲＲロング継手等を有する） (m) |  | 配水本管 | 1978 | 0 | 40
| 配水 | 硬質塩化ビニル管 （ＲＲ継手等を有する） (m) |  | 配水本管 | 1978 | 0 | 40
| 配水 | 硬質塩化ビニル管 （上記以外・不明なものを含む） (m) |  | 配水本管 | 1978 | 0 | 40
| 配水 | コンクリート管 (m) |  | 配水本管 | 1978 | 0 | 40
| 配水 | 鉛管 (m) |  | 配水本管 | 1978 | 0 | 40
| 配水 | ポリエチレン管 （高密度、熱融着継手を有する） （m） |  | 配水本管 | 1978 | 0 | 40
| 配水 | ポリエチレン管 （上記以外・不明なものを含む） （m） |  | 配水本管 | 1978 | 0 | 40
| 配水 | ステンレス管 耐震型継手を有する (m) |  | 配水本管 | 1978 | 0 | 40
| 配水 | ステンレス管 (上記以外・不明なものを含む） (m) |  | 配水本管 | 1978 | 0 | 40
| 配水 | その他 （管種が不明のものを含む） (m) |  | 配水本管 | 1978 | 0 | 40
| 配水 | 鋳鉄管 （ダクタイル鋳鉄管は含まない） (m) |  | 配水本管 | 1979 | 0 | 40
| 配水 | ダクタイル鋳鉄管 耐震型継手を有する (m) |  | 配水本管 | 1979 | 0 | 40
| 配水 | ダクタイル鋳鉄管 Ｋ形継手等を有するもののうち良い地盤に布設されている (m) |  | 配水本管 | 1979 | 0 | 40
| 配水 | ダクタイル鋳鉄管 (上記以外・不明なものを含む） (m) |  | 配水本管 | 1979 | 0 | 40
| 配水 | 鋼管 （溶接継手を有する） （m） |  | 配水本管 | 1979 | 0 | 40
| 配水 | 鋼管 （上記以外・不明なものを含む） (m) |  | 配水本管 | 1979 | 0 | 40
| 配水 | 石綿セメント管 (m) |  | 配水本管 | 1979 | 0 | 40
| 配水 | 硬質塩化ビニル管 （ＲＲロング継手等を有する） (m) |  | 配水本管 | 1979 | 0 | 40
| 配水 | 硬質塩化ビニル管 （ＲＲ継手等を有する） (m) |  | 配水本管 | 1979 | 0 | 40
| 配水 | 硬質塩化ビニル管 （上記以外・不明なものを含む） (m) |  | 配水本管 | 1979 | 0 | 40
| 配水 | コンクリート管 (m) |  | 配水本管 | 1979 | 0 | 40
| 配水 | 鉛管 (m) |  | 配水本管 | 1979 | 0 | 40
| 配水 | ポリエチレン管 （高密度、熱融着継手を有する） （m） |  | 配水本管 | 1979 | 0 | 40
| 配水 | ポリエチレン管 （上記以外・不明なものを含む） （m） |  | 配水本管 | 1979 | 0 | 40
| 配水 | ステンレス管 耐震型継手を有する (m) |  | 配水本管 | 1979 | 0 | 40
| 配水 | ステンレス管 (上記以外・不明なものを含む） (m) |  | 配水本管 | 1979 | 0 | 40
| 配水 | その他 （管種が不明のものを含む） (m) |  | 配水本管 | 1979 | 0 | 40
| 配水 | 鋳鉄管 （ダクタイル鋳鉄管は含まない） (m) |  | 配水本管 | 1980 | 0 | 40
| 配水 | ダクタイル鋳鉄管 耐震型継手を有する (m) |  | 配水本管 | 1980 | 0 | 40
| 配水 | ダクタイル鋳鉄管 Ｋ形継手等を有するもののうち良い地盤に布設されている (m) |  | 配水本管 | 1980 | 0 | 40
| 配水 | ダクタイル鋳鉄管 (上記以外・不明なものを含む） (m) |  | 配水本管 | 1980 | 0 | 40
| 配水 | 鋼管 （溶接継手を有する） （m） |  | 配水本管 | 1980 | 0 | 40
| 配水 | 鋼管 （上記以外・不明なものを含む） (m) |  | 配水本管 | 1980 | 0 | 40
| 配水 | 石綿セメント管 (m) |  | 配水本管 | 1980 | 0 | 40
| 配水 | 硬質塩化ビニル管 （ＲＲロング継手等を有する） (m) |  | 配水本管 | 1980 | 0 | 40
| 配水 | 硬質塩化ビニル管 （ＲＲ継手等を有する） (m) |  | 配水本管 | 1980 | 0 | 40
| 配水 | 硬質塩化ビニル管 （上記以外・不明なものを含む） (m) |  | 配水本管 | 1980 | 0 | 40
| 配水 | コンクリート管 (m) |  | 配水本管 | 1980 | 0 | 40
| 配水 | 鉛管 (m) |  | 配水本管 | 1980 | 0 | 40
| 配水 | ポリエチレン管 （高密度、熱融着継手を有する） （m） |  | 配水本管 | 1980 | 0 | 40
| 配水 | ポリエチレン管 （上記以外・不明なものを含む） （m） |  | 配水本管 | 1980 | 0 | 40
| 配水 | ステンレス管 耐震型継手を有する (m) |  | 配水本管 | 1980 | 0 | 40
| 配水 | ステンレス管 (上記以外・不明なものを含む） (m) |  | 配水本管 | 1980 | 0 | 40
| 配水 | その他 （管種が不明のものを含む） (m) |  | 配水本管 | 1980 | 0 | 40
| 配水 | 鋳鉄管 （ダクタイル鋳鉄管は含まない） (m) |  | 配水本管 | 1981 | 0 | 40
| 配水 | ダクタイル鋳鉄管 耐震型継手を有する (m) |  | 配水本管 | 1981 | 0 | 40
| 配水 | ダクタイル鋳鉄管 Ｋ形継手等を有するもののうち良い地盤に布設されている (m) |  | 配水本管 | 1981 | 0 | 40
| 配水 | ダクタイル鋳鉄管 (上記以外・不明なものを含む） (m) |  | 配水本管 | 1981 | 0 | 40
| 配水 | 鋼管 （溶接継手を有する） （m） |  | 配水本管 | 1981 | 0 | 40
| 配水 | 鋼管 （上記以外・不明なものを含む） (m) |  | 配水本管 | 1981 | 0 | 40
| 配水 | 石綿セメント管 (m) |  | 配水本管 | 1981 | 0 | 40
| 配水 | 硬質塩化ビニル管 （ＲＲロング継手等を有する） (m) |  | 配水本管 | 1981 | 0 | 40
| 配水 | 硬質塩化ビニル管 （ＲＲ継手等を有する） (m) |  | 配水本管 | 1981 | 0 | 40
| 配水 | 硬質塩化ビニル管 （上記以外・不明なものを含む） (m) |  | 配水本管 | 1981 | 0 | 40
| 配水 | コンクリート管 (m) |  | 配水本管 | 1981 | 0 | 40
| 配水 | 鉛管 (m) |  | 配水本管 | 1981 | 0 | 40
| 配水 | ポリエチレン管 （高密度、熱融着継手を有する） （m） |  | 配水本管 | 1981 | 0 | 40
| 配水 | ポリエチレン管 （上記以外・不明なものを含む） （m） |  | 配水本管 | 1981 | 0 | 40
| 配水 | ステンレス管 耐震型継手を有する (m) |  | 配水本管 | 1981 | 0 | 40
| 配水 | ステンレス管 (上記以外・不明なものを含む） (m) |  | 配水本管 | 1981 | 0 | 40
| 配水 | その他 （管種が不明のものを含む） (m) |  | 配水本管 | 1981 | 0 | 40
| 配水 | 鋳鉄管 （ダクタイル鋳鉄管は含まない） (m) |  | 配水本管 | 1982 | 0 | 40
| 配水 | ダクタイル鋳鉄管 耐震型継手を有する (m) |  | 配水本管 | 1982 | 0 | 40
| 配水 | ダクタイル鋳鉄管 Ｋ形継手等を有するもののうち良い地盤に布設されている (m) |  | 配水本管 | 1982 | 0 | 40
| 配水 | ダクタイル鋳鉄管 (上記以外・不明なものを含む） (m) |  | 配水本管 | 1982 | 0 | 40
| 配水 | 鋼管 （溶接継手を有する） （m） |  | 配水本管 | 1982 | 0 | 40
| 配水 | 鋼管 （上記以外・不明なものを含む） (m) |  | 配水本管 | 1982 | 0 | 40
| 配水 | 石綿セメント管 (m) |  | 配水本管 | 1982 | 0 | 40
| 配水 | 硬質塩化ビニル管 （ＲＲロング継手等を有する） (m) |  | 配水本管 | 1982 | 0 | 40
| 配水 | 硬質塩化ビニル管 （ＲＲ継手等を有する） (m) |  | 配水本管 | 1982 | 0 | 40
| 配水 | 硬質塩化ビニル管 （上記以外・不明なものを含む） (m) |  | 配水本管 | 1982 | 0 | 40
| 配水 | コンクリート管 (m) |  | 配水本管 | 1982 | 0 | 40
| 配水 | 鉛管 (m) |  | 配水本管 | 1982 | 0 | 40
| 配水 | ポリエチレン管 （高密度、熱融着継手を有する） （m） |  | 配水本管 | 1982 | 0 | 40
| 配水 | ポリエチレン管 （上記以外・不明なものを含む） （m） |  | 配水本管 | 1982 | 0 | 40
| 配水 | ステンレス管 耐震型継手を有する (m) |  | 配水本管 | 1982 | 0 | 40
| 配水 | ステンレス管 (上記以外・不明なものを含む） (m) |  | 配水本管 | 1982 | 0 | 40
| 配水 | その他 （管種が不明のものを含む） (m) |  | 配水本管 | 1982 | 0 | 40
| 配水 | 鋳鉄管 （ダクタイル鋳鉄管は含まない） (m) |  | 配水本管 | 1983 | 0 | 40
| 配水 | ダクタイル鋳鉄管 耐震型継手を有する (m) |  | 配水本管 | 1983 | 0 | 40
| 配水 | ダクタイル鋳鉄管 Ｋ形継手等を有するもののうち良い地盤に布設されている (m) |  | 配水本管 | 1983 | 0 | 40
| 配水 | ダクタイル鋳鉄管 (上記以外・不明なものを含む） (m) |  | 配水本管 | 1983 | 0 | 40
| 配水 | 鋼管 （溶接継手を有する） （m） |  | 配水本管 | 1983 | 0 | 40
| 配水 | 鋼管 （上記以外・不明なものを含む） (m) |  | 配水本管 | 1983 | 0 | 40
| 配水 | 石綿セメント管 (m) |  | 配水本管 | 1983 | 0 | 40
| 配水 | 硬質塩化ビニル管 （ＲＲロング継手等を有する） (m) |  | 配水本管 | 1983 | 0 | 40
| 配水 | 硬質塩化ビニル管 （ＲＲ継手等を有する） (m) |  | 配水本管 | 1983 | 0 | 40
| 配水 | 硬質塩化ビニル管 （上記以外・不明なものを含む） (m) |  | 配水本管 | 1983 | 0 | 40
| 配水 | コンクリート管 (m) |  | 配水本管 | 1983 | 0 | 40
| 配水 | 鉛管 (m) |  | 配水本管 | 1983 | 0 | 40
| 配水 | ポリエチレン管 （高密度、熱融着継手を有する） （m） |  | 配水本管 | 1983 | 0 | 40
| 配水 | ポリエチレン管 （上記以外・不明なものを含む） （m） |  | 配水本管 | 1983 | 0 | 40
| 配水 | ステンレス管 耐震型継手を有する (m) |  | 配水本管 | 1983 | 0 | 40
| 配水 | ステンレス管 (上記以外・不明なものを含む） (m) |  | 配水本管 | 1983 | 0 | 40
| 配水 | その他 （管種が不明のものを含む） (m) |  | 配水本管 | 1983 | 0 | 40
| 配水 | 鋳鉄管 （ダクタイル鋳鉄管は含まない） (m) |  | 配水本管 | 1984 | 0 | 40
| 配水 | ダクタイル鋳鉄管 耐震型継手を有する (m) |  | 配水本管 | 1984 | 0 | 40
| 配水 | ダクタイル鋳鉄管 Ｋ形継手等を有するもののうち良い地盤に布設されている (m) |  | 配水本管 | 1984 | 0 | 40
| 配水 | ダクタイル鋳鉄管 (上記以外・不明なものを含む） (m) |  | 配水本管 | 1984 | 0 | 40
| 配水 | 鋼管 （溶接継手を有する） （m） |  | 配水本管 | 1984 | 0 | 40
| 配水 | 鋼管 （上記以外・不明なものを含む） (m) |  | 配水本管 | 1984 | 0 | 40
| 配水 | 石綿セメント管 (m) |  | 配水本管 | 1984 | 0 | 40
| 配水 | 硬質塩化ビニル管 （ＲＲロング継手等を有する） (m) |  | 配水本管 | 1984 | 0 | 40
| 配水 | 硬質塩化ビニル管 （ＲＲ継手等を有する） (m) |  | 配水本管 | 1984 | 0 | 40
| 配水 | 硬質塩化ビニル管 （上記以外・不明なものを含む） (m) |  | 配水本管 | 1984 | 0 | 40
| 配水 | コンクリート管 (m) |  | 配水本管 | 1984 | 0 | 40
| 配水 | 鉛管 (m) |  | 配水本管 | 1984 | 0 | 40
| 配水 | ポリエチレン管 （高密度、熱融着継手を有する） （m） |  | 配水本管 | 1984 | 0 | 40
| 配水 | ポリエチレン管 （上記以外・不明なものを含む） （m） |  | 配水本管 | 1984 | 0 | 40
| 配水 | ステンレス管 耐震型継手を有する (m) |  | 配水本管 | 1984 | 0 | 40
| 配水 | ステンレス管 (上記以外・不明なものを含む） (m) |  | 配水本管 | 1984 | 0 | 40
| 配水 | その他 （管種が不明のものを含む） (m) |  | 配水本管 | 1984 | 0 | 40
| 配水 | 鋳鉄管 （ダクタイル鋳鉄管は含まない） (m) |  | 配水本管 | 1985 | 0 | 40
| 配水 | ダクタイル鋳鉄管 耐震型継手を有する (m) |  | 配水本管 | 1985 | 0 | 40
| 配水 | ダクタイル鋳鉄管 Ｋ形継手等を有するもののうち良い地盤に布設されている (m) |  | 配水本管 | 1985 | 0 | 40
| 配水 | ダクタイル鋳鉄管 (上記以外・不明なものを含む） (m) |  | 配水本管 | 1985 | 0 | 40
| 配水 | 鋼管 （溶接継手を有する） （m） |  | 配水本管 | 1985 | 0 | 40
| 配水 | 鋼管 （上記以外・不明なものを含む） (m) |  | 配水本管 | 1985 | 0 | 40
| 配水 | 石綿セメント管 (m) |  | 配水本管 | 1985 | 0 | 40
| 配水 | 硬質塩化ビニル管 （ＲＲロング継手等を有する） (m) |  | 配水本管 | 1985 | 0 | 40
| 配水 | 硬質塩化ビニル管 （ＲＲ継手等を有する） (m) |  | 配水本管 | 1985 | 0 | 40
| 配水 | 硬質塩化ビニル管 （上記以外・不明なものを含む） (m) |  | 配水本管 | 1985 | 0 | 40
| 配水 | コンクリート管 (m) |  | 配水本管 | 1985 | 0 | 40
| 配水 | 鉛管 (m) |  | 配水本管 | 1985 | 0 | 40
| 配水 | ポリエチレン管 （高密度、熱融着継手を有する） （m） |  | 配水本管 | 1985 | 0 | 40
| 配水 | ポリエチレン管 （上記以外・不明なものを含む） （m） |  | 配水本管 | 1985 | 0 | 40
| 配水 | ステンレス管 耐震型継手を有する (m) |  | 配水本管 | 1985 | 0 | 40
| 配水 | ステンレス管 (上記以外・不明なものを含む） (m) |  | 配水本管 | 1985 | 0 | 40
| 配水 | その他 （管種が不明のものを含む） (m) |  | 配水本管 | 1985 | 0 | 40
| 配水 | 鋳鉄管 （ダクタイル鋳鉄管は含まない） (m) |  | 配水本管 | 1986 | 0 | 40
| 配水 | ダクタイル鋳鉄管 耐震型継手を有する (m) |  | 配水本管 | 1986 | 0 | 40
| 配水 | ダクタイル鋳鉄管 Ｋ形継手等を有するもののうち良い地盤に布設されている (m) |  | 配水本管 | 1986 | 0 | 40
| 配水 | ダクタイル鋳鉄管 (上記以外・不明なものを含む） (m) |  | 配水本管 | 1986 | 0 | 40
| 配水 | 鋼管 （溶接継手を有する） （m） |  | 配水本管 | 1986 | 0 | 40
| 配水 | 鋼管 （上記以外・不明なものを含む） (m) |  | 配水本管 | 1986 | 0 | 40
| 配水 | 石綿セメント管 (m) |  | 配水本管 | 1986 | 0 | 40
| 配水 | 硬質塩化ビニル管 （ＲＲロング継手等を有する） (m) |  | 配水本管 | 1986 | 0 | 40
| 配水 | 硬質塩化ビニル管 （ＲＲ継手等を有する） (m) |  | 配水本管 | 1986 | 0 | 40
| 配水 | 硬質塩化ビニル管 （上記以外・不明なものを含む） (m) |  | 配水本管 | 1986 | 0 | 40
| 配水 | コンクリート管 (m) |  | 配水本管 | 1986 | 0 | 40
| 配水 | 鉛管 (m) |  | 配水本管 | 1986 | 0 | 40
| 配水 | ポリエチレン管 （高密度、熱融着継手を有する） （m） |  | 配水本管 | 1986 | 0 | 40
| 配水 | ポリエチレン管 （上記以外・不明なものを含む） （m） |  | 配水本管 | 1986 | 0 | 40
| 配水 | ステンレス管 耐震型継手を有する (m) |  | 配水本管 | 1986 | 0 | 40
| 配水 | ステンレス管 (上記以外・不明なものを含む） (m) |  | 配水本管 | 1986 | 0 | 40
| 配水 | その他 （管種が不明のものを含む） (m) |  | 配水本管 | 1986 | 0 | 40
| 配水 | 鋳鉄管 （ダクタイル鋳鉄管は含まない） (m) |  | 配水本管 | 1987 | 0 | 40
| 配水 | ダクタイル鋳鉄管 耐震型継手を有する (m) |  | 配水本管 | 1987 | 0 | 40
| 配水 | ダクタイル鋳鉄管 Ｋ形継手等を有するもののうち良い地盤に布設されている (m) |  | 配水本管 | 1987 | 0 | 40
| 配水 | ダクタイル鋳鉄管 (上記以外・不明なものを含む） (m) |  | 配水本管 | 1987 | 0 | 40
| 配水 | 鋼管 （溶接継手を有する） （m） |  | 配水本管 | 1987 | 0 | 40
| 配水 | 鋼管 （上記以外・不明なものを含む） (m) |  | 配水本管 | 1987 | 0 | 40
| 配水 | 石綿セメント管 (m) |  | 配水本管 | 1987 | 0 | 40
| 配水 | 硬質塩化ビニル管 （ＲＲロング継手等を有する） (m) |  | 配水本管 | 1987 | 0 | 40
| 配水 | 硬質塩化ビニル管 （ＲＲ継手等を有する） (m) |  | 配水本管 | 1987 | 0 | 40
| 配水 | 硬質塩化ビニル管 （上記以外・不明なものを含む） (m) |  | 配水本管 | 1987 | 0 | 40
| 配水 | コンクリート管 (m) |  | 配水本管 | 1987 | 0 | 40
| 配水 | 鉛管 (m) |  | 配水本管 | 1987 | 0 | 40
| 配水 | ポリエチレン管 （高密度、熱融着継手を有する） （m） |  | 配水本管 | 1987 | 0 | 40
| 配水 | ポリエチレン管 （上記以外・不明なものを含む） （m） |  | 配水本管 | 1987 | 0 | 40
| 配水 | ステンレス管 耐震型継手を有する (m) |  | 配水本管 | 1987 | 0 | 40
| 配水 | ステンレス管 (上記以外・不明なものを含む） (m) |  | 配水本管 | 1987 | 0 | 40
| 配水 | その他 （管種が不明のものを含む） (m) |  | 配水本管 | 1987 | 0 | 40
| 配水 | 鋳鉄管 （ダクタイル鋳鉄管は含まない） (m) |  | 配水本管 | 1988 | 0 | 40
| 配水 | ダクタイル鋳鉄管 耐震型継手を有する (m) |  | 配水本管 | 1988 | 0 | 40
| 配水 | ダクタイル鋳鉄管 Ｋ形継手等を有するもののうち良い地盤に布設されている (m) |  | 配水本管 | 1988 | 0 | 40
| 配水 | ダクタイル鋳鉄管 (上記以外・不明なものを含む） (m) |  | 配水本管 | 1988 | 0 | 40
| 配水 | 鋼管 （溶接継手を有する） （m） |  | 配水本管 | 1988 | 0 | 40
| 配水 | 鋼管 （上記以外・不明なものを含む） (m) |  | 配水本管 | 1988 | 0 | 40
| 配水 | 石綿セメント管 (m) |  | 配水本管 | 1988 | 0 | 40
| 配水 | 硬質塩化ビニル管 （ＲＲロング継手等を有する） (m) |  | 配水本管 | 1988 | 0 | 40
| 配水 | 硬質塩化ビニル管 （ＲＲ継手等を有する） (m) |  | 配水本管 | 1988 | 0 | 40
| 配水 | 硬質塩化ビニル管 （上記以外・不明なものを含む） (m) |  | 配水本管 | 1988 | 0 | 40
| 配水 | コンクリート管 (m) |  | 配水本管 | 1988 | 0 | 40
| 配水 | 鉛管 (m) |  | 配水本管 | 1988 | 0 | 40
| 配水 | ポリエチレン管 （高密度、熱融着継手を有する） （m） |  | 配水本管 | 1988 | 0 | 40
| 配水 | ポリエチレン管 （上記以外・不明なものを含む） （m） |  | 配水本管 | 1988 | 0 | 40
| 配水 | ステンレス管 耐震型継手を有する (m) |  | 配水本管 | 1988 | 0 | 40
| 配水 | ステンレス管 (上記以外・不明なものを含む） (m) |  | 配水本管 | 1988 | 0 | 40
| 配水 | その他 （管種が不明のものを含む） (m) |  | 配水本管 | 1988 | 0 | 40
| 配水 | 鋳鉄管 （ダクタイル鋳鉄管は含まない） (m) |  | 配水本管 | 1989 | 0 | 40
| 配水 | ダクタイル鋳鉄管 耐震型継手を有する (m) |  | 配水本管 | 1989 | 0 | 40
| 配水 | ダクタイル鋳鉄管 Ｋ形継手等を有するもののうち良い地盤に布設されている (m) |  | 配水本管 | 1989 | 0 | 40
| 配水 | ダクタイル鋳鉄管 (上記以外・不明なものを含む） (m) |  | 配水本管 | 1989 | 0 | 40
| 配水 | 鋼管 （溶接継手を有する） （m） |  | 配水本管 | 1989 | 0 | 40
| 配水 | 鋼管 （上記以外・不明なものを含む） (m) |  | 配水本管 | 1989 | 0 | 40
| 配水 | 石綿セメント管 (m) |  | 配水本管 | 1989 | 0 | 40
| 配水 | 硬質塩化ビニル管 （ＲＲロング継手等を有する） (m) |  | 配水本管 | 1989 | 0 | 40
| 配水 | 硬質塩化ビニル管 （ＲＲ継手等を有する） (m) |  | 配水本管 | 1989 | 0 | 40
| 配水 | 硬質塩化ビニル管 （上記以外・不明なものを含む） (m) |  | 配水本管 | 1989 | 0 | 40
| 配水 | コンクリート管 (m) |  | 配水本管 | 1989 | 0 | 40
| 配水 | 鉛管 (m) |  | 配水本管 | 1989 | 0 | 40
| 配水 | ポリエチレン管 （高密度、熱融着継手を有する） （m） |  | 配水本管 | 1989 | 0 | 40
| 配水 | ポリエチレン管 （上記以外・不明なものを含む） （m） |  | 配水本管 | 1989 | 0 | 40
| 配水 | ステンレス管 耐震型継手を有する (m) |  | 配水本管 | 1989 | 0 | 40
| 配水 | ステンレス管 (上記以外・不明なものを含む） (m) |  | 配水本管 | 1989 | 0 | 40
| 配水 | その他 （管種が不明のものを含む） (m) |  | 配水本管 | 1989 | 0 | 40
| 配水 | 鋳鉄管 （ダクタイル鋳鉄管は含まない） (m) |  | 配水本管 | 1990 | 0 | 40
| 配水 | ダクタイル鋳鉄管 耐震型継手を有する (m) |  | 配水本管 | 1990 | 0 | 40
| 配水 | ダクタイル鋳鉄管 Ｋ形継手等を有するもののうち良い地盤に布設されている (m) |  | 配水本管 | 1990 | 0 | 40
| 配水 | ダクタイル鋳鉄管 (上記以外・不明なものを含む） (m) |  | 配水本管 | 1990 | 0 | 40
| 配水 | 鋼管 （溶接継手を有する） （m） |  | 配水本管 | 1990 | 0 | 40
| 配水 | 鋼管 （上記以外・不明なものを含む） (m) |  | 配水本管 | 1990 | 0 | 40
| 配水 | 石綿セメント管 (m) |  | 配水本管 | 1990 | 0 | 40
| 配水 | 硬質塩化ビニル管 （ＲＲロング継手等を有する） (m) |  | 配水本管 | 1990 | 0 | 40
| 配水 | 硬質塩化ビニル管 （ＲＲ継手等を有する） (m) |  | 配水本管 | 1990 | 0 | 40
| 配水 | 硬質塩化ビニル管 （上記以外・不明なものを含む） (m) |  | 配水本管 | 1990 | 0 | 40
| 配水 | コンクリート管 (m) |  | 配水本管 | 1990 | 0 | 40
| 配水 | 鉛管 (m) |  | 配水本管 | 1990 | 0 | 40
| 配水 | ポリエチレン管 （高密度、熱融着継手を有する） （m） |  | 配水本管 | 1990 | 0 | 40
| 配水 | ポリエチレン管 （上記以外・不明なものを含む） （m） |  | 配水本管 | 1990 | 0 | 40
| 配水 | ステンレス管 耐震型継手を有する (m) |  | 配水本管 | 1990 | 0 | 40
| 配水 | ステンレス管 (上記以外・不明なものを含む） (m) |  | 配水本管 | 1990 | 0 | 40
| 配水 | その他 （管種が不明のものを含む） (m) |  | 配水本管 | 1990 | 0 | 40
| 配水 | 鋳鉄管 （ダクタイル鋳鉄管は含まない） (m) |  | 配水本管 | 1991 | 0 | 40
| 配水 | ダクタイル鋳鉄管 耐震型継手を有する (m) |  | 配水本管 | 1991 | 0 | 40
| 配水 | ダクタイル鋳鉄管 Ｋ形継手等を有するもののうち良い地盤に布設されている (m) |  | 配水本管 | 1991 | 0 | 40
| 配水 | ダクタイル鋳鉄管 (上記以外・不明なものを含む） (m) |  | 配水本管 | 1991 | 0 | 40
| 配水 | 鋼管 （溶接継手を有する） （m） |  | 配水本管 | 1991 | 0 | 40
| 配水 | 鋼管 （上記以外・不明なものを含む） (m) |  | 配水本管 | 1991 | 0 | 40
| 配水 | 石綿セメント管 (m) |  | 配水本管 | 1991 | 0 | 40
| 配水 | 硬質塩化ビニル管 （ＲＲロング継手等を有する） (m) |  | 配水本管 | 1991 | 0 | 40
| 配水 | 硬質塩化ビニル管 （ＲＲ継手等を有する） (m) |  | 配水本管 | 1991 | 0 | 40
| 配水 | 硬質塩化ビニル管 （上記以外・不明なものを含む） (m) |  | 配水本管 | 1991 | 0 | 40
| 配水 | コンクリート管 (m) |  | 配水本管 | 1991 | 0 | 40
| 配水 | 鉛管 (m) |  | 配水本管 | 1991 | 0 | 40
| 配水 | ポリエチレン管 （高密度、熱融着継手を有する） （m） |  | 配水本管 | 1991 | 0 | 40
| 配水 | ポリエチレン管 （上記以外・不明なものを含む） （m） |  | 配水本管 | 1991 | 0 | 40
| 配水 | ステンレス管 耐震型継手を有する (m) |  | 配水本管 | 1991 | 0 | 40
| 配水 | ステンレス管 (上記以外・不明なものを含む） (m) |  | 配水本管 | 1991 | 0 | 40
| 配水 | その他 （管種が不明のものを含む） (m) |  | 配水本管 | 1991 | 0 | 40
| 配水 | 鋳鉄管 （ダクタイル鋳鉄管は含まない） (m) |  | 配水本管 | 1992 | 0 | 40
| 配水 | ダクタイル鋳鉄管 耐震型継手を有する (m) |  | 配水本管 | 1992 | 0 | 40
| 配水 | ダクタイル鋳鉄管 Ｋ形継手等を有するもののうち良い地盤に布設されている (m) |  | 配水本管 | 1992 | 0 | 40
| 配水 | ダクタイル鋳鉄管 (上記以外・不明なものを含む） (m) |  | 配水本管 | 1992 | 0 | 40
| 配水 | 鋼管 （溶接継手を有する） （m） |  | 配水本管 | 1992 | 0 | 40
| 配水 | 鋼管 （上記以外・不明なものを含む） (m) |  | 配水本管 | 1992 | 0 | 40
| 配水 | 石綿セメント管 (m) |  | 配水本管 | 1992 | 0 | 40
| 配水 | 硬質塩化ビニル管 （ＲＲロング継手等を有する） (m) |  | 配水本管 | 1992 | 0 | 40
| 配水 | 硬質塩化ビニル管 （ＲＲ継手等を有する） (m) |  | 配水本管 | 1992 | 0 | 40
| 配水 | 硬質塩化ビニル管 （上記以外・不明なものを含む） (m) |  | 配水本管 | 1992 | 0 | 40
| 配水 | コンクリート管 (m) |  | 配水本管 | 1992 | 0 | 40
| 配水 | 鉛管 (m) |  | 配水本管 | 1992 | 0 | 40
| 配水 | ポリエチレン管 （高密度、熱融着継手を有する） （m） |  | 配水本管 | 1992 | 0 | 40
| 配水 | ポリエチレン管 （上記以外・不明なものを含む） （m） |  | 配水本管 | 1992 | 0 | 40
| 配水 | ステンレス管 耐震型継手を有する (m) |  | 配水本管 | 1992 | 0 | 40
| 配水 | ステンレス管 (上記以外・不明なものを含む） (m) |  | 配水本管 | 1992 | 0 | 40
| 配水 | その他 （管種が不明のものを含む） (m) |  | 配水本管 | 1992 | 0 | 40
| 配水 | 鋳鉄管 （ダクタイル鋳鉄管は含まない） (m) |  | 配水本管 | 1993 | 0 | 40
| 配水 | ダクタイル鋳鉄管 耐震型継手を有する (m) |  | 配水本管 | 1993 | 0 | 40
| 配水 | ダクタイル鋳鉄管 Ｋ形継手等を有するもののうち良い地盤に布設されている (m) |  | 配水本管 | 1993 | 0 | 40
| 配水 | ダクタイル鋳鉄管 (上記以外・不明なものを含む） (m) |  | 配水本管 | 1993 | 0 | 40
| 配水 | 鋼管 （溶接継手を有する） （m） |  | 配水本管 | 1993 | 0 | 40
| 配水 | 鋼管 （上記以外・不明なものを含む） (m) |  | 配水本管 | 1993 | 0 | 40
| 配水 | 石綿セメント管 (m) |  | 配水本管 | 1993 | 0 | 40
| 配水 | 硬質塩化ビニル管 （ＲＲロング継手等を有する） (m) |  | 配水本管 | 1993 | 0 | 40
| 配水 | 硬質塩化ビニル管 （ＲＲ継手等を有する） (m) |  | 配水本管 | 1993 | 0 | 40
| 配水 | 硬質塩化ビニル管 （上記以外・不明なものを含む） (m) |  | 配水本管 | 1993 | 0 | 40
| 配水 | コンクリート管 (m) |  | 配水本管 | 1993 | 0 | 40
| 配水 | 鉛管 (m) |  | 配水本管 | 1993 | 0 | 40
| 配水 | ポリエチレン管 （高密度、熱融着継手を有する） （m） |  | 配水本管 | 1993 | 0 | 40
| 配水 | ポリエチレン管 （上記以外・不明なものを含む） （m） |  | 配水本管 | 1993 | 0 | 40
| 配水 | ステンレス管 耐震型継手を有する (m) |  | 配水本管 | 1993 | 0 | 40
| 配水 | ステンレス管 (上記以外・不明なものを含む） (m) |  | 配水本管 | 1993 | 0 | 40
| 配水 | その他 （管種が不明のものを含む） (m) |  | 配水本管 | 1993 | 0 | 40
| 配水 | 鋳鉄管 （ダクタイル鋳鉄管は含まない） (m) |  | 配水本管 | 1994 | 0 | 40
| 配水 | ダクタイル鋳鉄管 耐震型継手を有する (m) |  | 配水本管 | 1994 | 0 | 40
| 配水 | ダクタイル鋳鉄管 Ｋ形継手等を有するもののうち良い地盤に布設されている (m) |  | 配水本管 | 1994 | 0 | 40
| 配水 | ダクタイル鋳鉄管 (上記以外・不明なものを含む） (m) |  | 配水本管 | 1994 | 0 | 40
| 配水 | 鋼管 （溶接継手を有する） （m） |  | 配水本管 | 1994 | 0 | 40
| 配水 | 鋼管 （上記以外・不明なものを含む） (m) |  | 配水本管 | 1994 | 0 | 40
| 配水 | 石綿セメント管 (m) |  | 配水本管 | 1994 | 0 | 40
| 配水 | 硬質塩化ビニル管 （ＲＲロング継手等を有する） (m) |  | 配水本管 | 1994 | 0 | 40
| 配水 | 硬質塩化ビニル管 （ＲＲ継手等を有する） (m) |  | 配水本管 | 1994 | 0 | 40
| 配水 | 硬質塩化ビニル管 （上記以外・不明なものを含む） (m) |  | 配水本管 | 1994 | 0 | 40
| 配水 | コンクリート管 (m) |  | 配水本管 | 1994 | 0 | 40
| 配水 | 鉛管 (m) |  | 配水本管 | 1994 | 0 | 40
| 配水 | ポリエチレン管 （高密度、熱融着継手を有する） （m） |  | 配水本管 | 1994 | 0 | 40
| 配水 | ポリエチレン管 （上記以外・不明なものを含む） （m） |  | 配水本管 | 1994 | 0 | 40
| 配水 | ステンレス管 耐震型継手を有する (m) |  | 配水本管 | 1994 | 0 | 40
| 配水 | ステンレス管 (上記以外・不明なものを含む） (m) |  | 配水本管 | 1994 | 0 | 40
| 配水 | その他 （管種が不明のものを含む） (m) |  | 配水本管 | 1994 | 0 | 40
| 配水 | 鋳鉄管 （ダクタイル鋳鉄管は含まない） (m) |  | 配水本管 | 1995 | 0 | 40
| 配水 | ダクタイル鋳鉄管 耐震型継手を有する (m) |  | 配水本管 | 1995 | 0 | 40
| 配水 | ダクタイル鋳鉄管 Ｋ形継手等を有するもののうち良い地盤に布設されている (m) |  | 配水本管 | 1995 | 0 | 40
| 配水 | ダクタイル鋳鉄管 (上記以外・不明なものを含む） (m) |  | 配水本管 | 1995 | 0 | 40
| 配水 | 鋼管 （溶接継手を有する） （m） |  | 配水本管 | 1995 | 0 | 40
| 配水 | 鋼管 （上記以外・不明なものを含む） (m) |  | 配水本管 | 1995 | 0 | 40
| 配水 | 石綿セメント管 (m) |  | 配水本管 | 1995 | 0 | 40
| 配水 | 硬質塩化ビニル管 （ＲＲロング継手等を有する） (m) |  | 配水本管 | 1995 | 0 | 40
| 配水 | 硬質塩化ビニル管 （ＲＲ継手等を有する） (m) |  | 配水本管 | 1995 | 0 | 40
| 配水 | 硬質塩化ビニル管 （上記以外・不明なものを含む） (m) |  | 配水本管 | 1995 | 0 | 40
| 配水 | コンクリート管 (m) |  | 配水本管 | 1995 | 0 | 40
| 配水 | 鉛管 (m) |  | 配水本管 | 1995 | 0 | 40
| 配水 | ポリエチレン管 （高密度、熱融着継手を有する） （m） |  | 配水本管 | 1995 | 0 | 40
| 配水 | ポリエチレン管 （上記以外・不明なものを含む） （m） |  | 配水本管 | 1995 | 0 | 40
| 配水 | ステンレス管 耐震型継手を有する (m) |  | 配水本管 | 1995 | 0 | 40
| 配水 | ステンレス管 (上記以外・不明なものを含む） (m) |  | 配水本管 | 1995 | 0 | 40
| 配水 | その他 （管種が不明のものを含む） (m) |  | 配水本管 | 1995 | 0 | 40
| 配水 | 鋳鉄管 （ダクタイル鋳鉄管は含まない） (m) |  | 配水本管 | 1996 | 0 | 40
| 配水 | ダクタイル鋳鉄管 耐震型継手を有する (m) |  | 配水本管 | 1996 | 0 | 40
| 配水 | ダクタイル鋳鉄管 Ｋ形継手等を有するもののうち良い地盤に布設されている (m) |  | 配水本管 | 1996 | 0 | 40
| 配水 | ダクタイル鋳鉄管 (上記以外・不明なものを含む） (m) |  | 配水本管 | 1996 | 0 | 40
| 配水 | 鋼管 （溶接継手を有する） （m） |  | 配水本管 | 1996 | 0 | 40
| 配水 | 鋼管 （上記以外・不明なものを含む） (m) |  | 配水本管 | 1996 | 0 | 40
| 配水 | 石綿セメント管 (m) |  | 配水本管 | 1996 | 0 | 40
| 配水 | 硬質塩化ビニル管 （ＲＲロング継手等を有する） (m) |  | 配水本管 | 1996 | 0 | 40
| 配水 | 硬質塩化ビニル管 （ＲＲ継手等を有する） (m) |  | 配水本管 | 1996 | 0 | 40
| 配水 | 硬質塩化ビニル管 （上記以外・不明なものを含む） (m) |  | 配水本管 | 1996 | 0 | 40
| 配水 | コンクリート管 (m) |  | 配水本管 | 1996 | 0 | 40
| 配水 | 鉛管 (m) |  | 配水本管 | 1996 | 0 | 40
| 配水 | ポリエチレン管 （高密度、熱融着継手を有する） （m） |  | 配水本管 | 1996 | 0 | 40
| 配水 | ポリエチレン管 （上記以外・不明なものを含む） （m） |  | 配水本管 | 1996 | 0 | 40
| 配水 | ステンレス管 耐震型継手を有する (m) |  | 配水本管 | 1996 | 0 | 40
| 配水 | ステンレス管 (上記以外・不明なものを含む） (m) |  | 配水本管 | 1996 | 0 | 40
| 配水 | その他 （管種が不明のものを含む） (m) |  | 配水本管 | 1996 | 0 | 40
| 配水 | 鋳鉄管 （ダクタイル鋳鉄管は含まない） (m) |  | 配水本管 | 1997 | 0 | 40
| 配水 | ダクタイル鋳鉄管 耐震型継手を有する (m) |  | 配水本管 | 1997 | 0 | 40
| 配水 | ダクタイル鋳鉄管 Ｋ形継手等を有するもののうち良い地盤に布設されている (m) |  | 配水本管 | 1997 | 0 | 40
| 配水 | ダクタイル鋳鉄管 (上記以外・不明なものを含む） (m) |  | 配水本管 | 1997 | 0 | 40
| 配水 | 鋼管 （溶接継手を有する） （m） |  | 配水本管 | 1997 | 0 | 40
| 配水 | 鋼管 （上記以外・不明なものを含む） (m) |  | 配水本管 | 1997 | 0 | 40
| 配水 | 石綿セメント管 (m) |  | 配水本管 | 1997 | 0 | 40
| 配水 | 硬質塩化ビニル管 （ＲＲロング継手等を有する） (m) |  | 配水本管 | 1997 | 0 | 40
| 配水 | 硬質塩化ビニル管 （ＲＲ継手等を有する） (m) |  | 配水本管 | 1997 | 0 | 40
| 配水 | 硬質塩化ビニル管 （上記以外・不明なものを含む） (m) |  | 配水本管 | 1997 | 0 | 40
| 配水 | コンクリート管 (m) |  | 配水本管 | 1997 | 0 | 40
| 配水 | 鉛管 (m) |  | 配水本管 | 1997 | 0 | 40
| 配水 | ポリエチレン管 （高密度、熱融着継手を有する） （m） |  | 配水本管 | 1997 | 0 | 40
| 配水 | ポリエチレン管 （上記以外・不明なものを含む） （m） |  | 配水本管 | 1997 | 0 | 40
| 配水 | ステンレス管 耐震型継手を有する (m) |  | 配水本管 | 1997 | 0 | 40
| 配水 | ステンレス管 (上記以外・不明なものを含む） (m) |  | 配水本管 | 1997 | 0 | 40
| 配水 | その他 （管種が不明のものを含む） (m) |  | 配水本管 | 1997 | 0 | 40
| 配水 | 鋳鉄管 （ダクタイル鋳鉄管は含まない） (m) |  | 配水本管 | 1998 | 0 | 40
| 配水 | ダクタイル鋳鉄管 耐震型継手を有する (m) |  | 配水本管 | 1998 | 0 | 40
| 配水 | ダクタイル鋳鉄管 Ｋ形継手等を有するもののうち良い地盤に布設されている (m) |  | 配水本管 | 1998 | 0 | 40
| 配水 | ダクタイル鋳鉄管 (上記以外・不明なものを含む） (m) |  | 配水本管 | 1998 | 0 | 40
| 配水 | 鋼管 （溶接継手を有する） （m） |  | 配水本管 | 1998 | 0 | 40
| 配水 | 鋼管 （上記以外・不明なものを含む） (m) |  | 配水本管 | 1998 | 0 | 40
| 配水 | 石綿セメント管 (m) |  | 配水本管 | 1998 | 0 | 40
| 配水 | 硬質塩化ビニル管 （ＲＲロング継手等を有する） (m) |  | 配水本管 | 1998 | 0 | 40
| 配水 | 硬質塩化ビニル管 （ＲＲ継手等を有する） (m) |  | 配水本管 | 1998 | 0 | 40
| 配水 | 硬質塩化ビニル管 （上記以外・不明なものを含む） (m) |  | 配水本管 | 1998 | 0 | 40
| 配水 | コンクリート管 (m) |  | 配水本管 | 1998 | 0 | 40
| 配水 | 鉛管 (m) |  | 配水本管 | 1998 | 0 | 40
| 配水 | ポリエチレン管 （高密度、熱融着継手を有する） （m） |  | 配水本管 | 1998 | 0 | 40
| 配水 | ポリエチレン管 （上記以外・不明なものを含む） （m） |  | 配水本管 | 1998 | 0 | 40
| 配水 | ステンレス管 耐震型継手を有する (m) |  | 配水本管 | 1998 | 0 | 40
| 配水 | ステンレス管 (上記以外・不明なものを含む） (m) |  | 配水本管 | 1998 | 0 | 40
| 配水 | その他 （管種が不明のものを含む） (m) |  | 配水本管 | 1998 | 0 | 40
| 配水 | 鋳鉄管 （ダクタイル鋳鉄管は含まない） (m) |  | 配水本管 | 1999 | 0 | 40
| 配水 | ダクタイル鋳鉄管 耐震型継手を有する (m) |  | 配水本管 | 1999 | 0 | 40
| 配水 | ダクタイル鋳鉄管 Ｋ形継手等を有するもののうち良い地盤に布設されている (m) |  | 配水本管 | 1999 | 0 | 40
| 配水 | ダクタイル鋳鉄管 (上記以外・不明なものを含む） (m) |  | 配水本管 | 1999 | 0 | 40
| 配水 | 鋼管 （溶接継手を有する） （m） |  | 配水本管 | 1999 | 0 | 40
| 配水 | 鋼管 （上記以外・不明なものを含む） (m) |  | 配水本管 | 1999 | 0 | 40
| 配水 | 石綿セメント管 (m) |  | 配水本管 | 1999 | 0 | 40
| 配水 | 硬質塩化ビニル管 （ＲＲロング継手等を有する） (m) |  | 配水本管 | 1999 | 0 | 40
| 配水 | 硬質塩化ビニル管 （ＲＲ継手等を有する） (m) |  | 配水本管 | 1999 | 0 | 40
| 配水 | 硬質塩化ビニル管 （上記以外・不明なものを含む） (m) |  | 配水本管 | 1999 | 0 | 40
| 配水 | コンクリート管 (m) |  | 配水本管 | 1999 | 0 | 40
| 配水 | 鉛管 (m) |  | 配水本管 | 1999 | 0 | 40
| 配水 | ポリエチレン管 （高密度、熱融着継手を有する） （m） |  | 配水本管 | 1999 | 0 | 40
| 配水 | ポリエチレン管 （上記以外・不明なものを含む） （m） |  | 配水本管 | 1999 | 0 | 40
| 配水 | ステンレス管 耐震型継手を有する (m) |  | 配水本管 | 1999 | 0 | 40
| 配水 | ステンレス管 (上記以外・不明なものを含む） (m) |  | 配水本管 | 1999 | 0 | 40
| 配水 | その他 （管種が不明のものを含む） (m) |  | 配水本管 | 1999 | 0 | 40
| 配水 | 鋳鉄管 （ダクタイル鋳鉄管は含まない） (m) |  | 配水本管 | 2000 | 0 | 40
| 配水 | ダクタイル鋳鉄管 耐震型継手を有する (m) |  | 配水本管 | 2000 | 0 | 40
| 配水 | ダクタイル鋳鉄管 Ｋ形継手等を有するもののうち良い地盤に布設されている (m) |  | 配水本管 | 2000 | 0 | 40
| 配水 | ダクタイル鋳鉄管 (上記以外・不明なものを含む） (m) |  | 配水本管 | 2000 | 0 | 40
| 配水 | 鋼管 （溶接継手を有する） （m） |  | 配水本管 | 2000 | 0 | 40
| 配水 | 鋼管 （上記以外・不明なものを含む） (m) |  | 配水本管 | 2000 | 0 | 40
| 配水 | 石綿セメント管 (m) |  | 配水本管 | 2000 | 0 | 40
| 配水 | 硬質塩化ビニル管 （ＲＲロング継手等を有する） (m) |  | 配水本管 | 2000 | 0 | 40
| 配水 | 硬質塩化ビニル管 （ＲＲ継手等を有する） (m) |  | 配水本管 | 2000 | 0 | 40
| 配水 | 硬質塩化ビニル管 （上記以外・不明なものを含む） (m) |  | 配水本管 | 2000 | 0 | 40
| 配水 | コンクリート管 (m) |  | 配水本管 | 2000 | 0 | 40
| 配水 | 鉛管 (m) |  | 配水本管 | 2000 | 0 | 40
| 配水 | ポリエチレン管 （高密度、熱融着継手を有する） （m） |  | 配水本管 | 2000 | 0 | 40
| 配水 | ポリエチレン管 （上記以外・不明なものを含む） （m） |  | 配水本管 | 2000 | 0 | 40
| 配水 | ステンレス管 耐震型継手を有する (m) |  | 配水本管 | 2000 | 0 | 40
| 配水 | ステンレス管 (上記以外・不明なものを含む） (m) |  | 配水本管 | 2000 | 0 | 40
| 配水 | その他 （管種が不明のものを含む） (m) |  | 配水本管 | 2000 | 0 | 40
| 配水 | 鋳鉄管 （ダクタイル鋳鉄管は含まない） (m) |  | 配水本管 | 2001 | 0 | 40
| 配水 | ダクタイル鋳鉄管 耐震型継手を有する (m) |  | 配水本管 | 2001 | 0 | 40
| 配水 | ダクタイル鋳鉄管 Ｋ形継手等を有するもののうち良い地盤に布設されている (m) |  | 配水本管 | 2001 | 0 | 40
| 配水 | ダクタイル鋳鉄管 (上記以外・不明なものを含む） (m) |  | 配水本管 | 2001 | 0 | 40
| 配水 | 鋼管 （溶接継手を有する） （m） |  | 配水本管 | 2001 | 0 | 40
| 配水 | 鋼管 （上記以外・不明なものを含む） (m) |  | 配水本管 | 2001 | 0 | 40
| 配水 | 石綿セメント管 (m) |  | 配水本管 | 2001 | 0 | 40
| 配水 | 硬質塩化ビニル管 （ＲＲロング継手等を有する） (m) |  | 配水本管 | 2001 | 0 | 40
| 配水 | 硬質塩化ビニル管 （ＲＲ継手等を有する） (m) |  | 配水本管 | 2001 | 0 | 40
| 配水 | 硬質塩化ビニル管 （上記以外・不明なものを含む） (m) |  | 配水本管 | 2001 | 0 | 40
| 配水 | コンクリート管 (m) |  | 配水本管 | 2001 | 0 | 40
| 配水 | 鉛管 (m) |  | 配水本管 | 2001 | 0 | 40
| 配水 | ポリエチレン管 （高密度、熱融着継手を有する） （m） |  | 配水本管 | 2001 | 0 | 40
| 配水 | ポリエチレン管 （上記以外・不明なものを含む） （m） |  | 配水本管 | 2001 | 0 | 40
| 配水 | ステンレス管 耐震型継手を有する (m) |  | 配水本管 | 2001 | 0 | 40
| 配水 | ステンレス管 (上記以外・不明なものを含む） (m) |  | 配水本管 | 2001 | 0 | 40
| 配水 | その他 （管種が不明のものを含む） (m) |  | 配水本管 | 2001 | 0 | 40
| 配水 | 鋳鉄管 （ダクタイル鋳鉄管は含まない） (m) |  | 配水本管 | 2002 | 0 | 40
| 配水 | ダクタイル鋳鉄管 耐震型継手を有する (m) |  | 配水本管 | 2002 | 0 | 40
| 配水 | ダクタイル鋳鉄管 Ｋ形継手等を有するもののうち良い地盤に布設されている (m) |  | 配水本管 | 2002 | 0 | 40
| 配水 | ダクタイル鋳鉄管 (上記以外・不明なものを含む） (m) |  | 配水本管 | 2002 | 0 | 40
| 配水 | 鋼管 （溶接継手を有する） （m） |  | 配水本管 | 2002 | 0 | 40
| 配水 | 鋼管 （上記以外・不明なものを含む） (m) |  | 配水本管 | 2002 | 0 | 40
| 配水 | 石綿セメント管 (m) |  | 配水本管 | 2002 | 0 | 40
| 配水 | 硬質塩化ビニル管 （ＲＲロング継手等を有する） (m) |  | 配水本管 | 2002 | 0 | 40
| 配水 | 硬質塩化ビニル管 （ＲＲ継手等を有する） (m) |  | 配水本管 | 2002 | 0 | 40
| 配水 | 硬質塩化ビニル管 （上記以外・不明なものを含む） (m) |  | 配水本管 | 2002 | 0 | 40
| 配水 | コンクリート管 (m) |  | 配水本管 | 2002 | 0 | 40
| 配水 | 鉛管 (m) |  | 配水本管 | 2002 | 0 | 40
| 配水 | ポリエチレン管 （高密度、熱融着継手を有する） （m） |  | 配水本管 | 2002 | 0 | 40
| 配水 | ポリエチレン管 （上記以外・不明なものを含む） （m） |  | 配水本管 | 2002 | 0 | 40
| 配水 | ステンレス管 耐震型継手を有する (m) |  | 配水本管 | 2002 | 0 | 40
| 配水 | ステンレス管 (上記以外・不明なものを含む） (m) |  | 配水本管 | 2002 | 0 | 40
| 配水 | その他 （管種が不明のものを含む） (m) |  | 配水本管 | 2002 | 0 | 40
| 配水 | 鋳鉄管 （ダクタイル鋳鉄管は含まない） (m) |  | 配水本管 | 2003 | 0 | 40
| 配水 | ダクタイル鋳鉄管 耐震型継手を有する (m) |  | 配水本管 | 2003 | 0 | 40
| 配水 | ダクタイル鋳鉄管 Ｋ形継手等を有するもののうち良い地盤に布設されている (m) |  | 配水本管 | 2003 | 0 | 40
| 配水 | ダクタイル鋳鉄管 (上記以外・不明なものを含む） (m) |  | 配水本管 | 2003 | 0 | 40
| 配水 | 鋼管 （溶接継手を有する） （m） |  | 配水本管 | 2003 | 0 | 40
| 配水 | 鋼管 （上記以外・不明なものを含む） (m) |  | 配水本管 | 2003 | 0 | 40
| 配水 | 石綿セメント管 (m) |  | 配水本管 | 2003 | 0 | 40
| 配水 | 硬質塩化ビニル管 （ＲＲロング継手等を有する） (m) |  | 配水本管 | 2003 | 0 | 40
| 配水 | 硬質塩化ビニル管 （ＲＲ継手等を有する） (m) |  | 配水本管 | 2003 | 0 | 40
| 配水 | 硬質塩化ビニル管 （上記以外・不明なものを含む） (m) |  | 配水本管 | 2003 | 0 | 40
| 配水 | コンクリート管 (m) |  | 配水本管 | 2003 | 0 | 40
| 配水 | 鉛管 (m) |  | 配水本管 | 2003 | 0 | 40
| 配水 | ポリエチレン管 （高密度、熱融着継手を有する） （m） |  | 配水本管 | 2003 | 0 | 40
| 配水 | ポリエチレン管 （上記以外・不明なものを含む） （m） |  | 配水本管 | 2003 | 0 | 40
| 配水 | ステンレス管 耐震型継手を有する (m) |  | 配水本管 | 2003 | 0 | 40
| 配水 | ステンレス管 (上記以外・不明なものを含む） (m) |  | 配水本管 | 2003 | 0 | 40
| 配水 | その他 （管種が不明のものを含む） (m) |  | 配水本管 | 2003 | 0 | 40
| 配水 | 鋳鉄管 （ダクタイル鋳鉄管は含まない） (m) |  | 配水本管 | 2004 | 0 | 40
| 配水 | ダクタイル鋳鉄管 耐震型継手を有する (m) |  | 配水本管 | 2004 | 0 | 40
| 配水 | ダクタイル鋳鉄管 Ｋ形継手等を有するもののうち良い地盤に布設されている (m) |  | 配水本管 | 2004 | 0 | 40
| 配水 | ダクタイル鋳鉄管 (上記以外・不明なものを含む） (m) |  | 配水本管 | 2004 | 0 | 40
| 配水 | 鋼管 （溶接継手を有する） （m） |  | 配水本管 | 2004 | 0 | 40
| 配水 | 鋼管 （上記以外・不明なものを含む） (m) |  | 配水本管 | 2004 | 0 | 40
| 配水 | 石綿セメント管 (m) |  | 配水本管 | 2004 | 0 | 40
| 配水 | 硬質塩化ビニル管 （ＲＲロング継手等を有する） (m) |  | 配水本管 | 2004 | 0 | 40
| 配水 | 硬質塩化ビニル管 （ＲＲ継手等を有する） (m) |  | 配水本管 | 2004 | 0 | 40
| 配水 | 硬質塩化ビニル管 （上記以外・不明なものを含む） (m) |  | 配水本管 | 2004 | 0 | 40
| 配水 | コンクリート管 (m) |  | 配水本管 | 2004 | 0 | 40
| 配水 | 鉛管 (m) |  | 配水本管 | 2004 | 0 | 40
| 配水 | ポリエチレン管 （高密度、熱融着継手を有する） （m） |  | 配水本管 | 2004 | 0 | 40
| 配水 | ポリエチレン管 （上記以外・不明なものを含む） （m） |  | 配水本管 | 2004 | 0 | 40
| 配水 | ステンレス管 耐震型継手を有する (m) |  | 配水本管 | 2004 | 0 | 40
| 配水 | ステンレス管 (上記以外・不明なものを含む） (m) |  | 配水本管 | 2004 | 0 | 40
| 配水 | その他 （管種が不明のものを含む） (m) |  | 配水本管 | 2004 | 0 | 40
| 配水 | 鋳鉄管 （ダクタイル鋳鉄管は含まない） (m) |  | 配水本管 | 2005 | 0 | 40
| 配水 | ダクタイル鋳鉄管 耐震型継手を有する (m) |  | 配水本管 | 2005 | 0 | 40
| 配水 | ダクタイル鋳鉄管 Ｋ形継手等を有するもののうち良い地盤に布設されている (m) |  | 配水本管 | 2005 | 0 | 40
| 配水 | ダクタイル鋳鉄管 (上記以外・不明なものを含む） (m) |  | 配水本管 | 2005 | 0 | 40
| 配水 | 鋼管 （溶接継手を有する） （m） |  | 配水本管 | 2005 | 0 | 40
| 配水 | 鋼管 （上記以外・不明なものを含む） (m) |  | 配水本管 | 2005 | 0 | 40
| 配水 | 石綿セメント管 (m) |  | 配水本管 | 2005 | 0 | 40
| 配水 | 硬質塩化ビニル管 （ＲＲロング継手等を有する） (m) |  | 配水本管 | 2005 | 0 | 40
| 配水 | 硬質塩化ビニル管 （ＲＲ継手等を有する） (m) |  | 配水本管 | 2005 | 0 | 40
| 配水 | 硬質塩化ビニル管 （上記以外・不明なものを含む） (m) |  | 配水本管 | 2005 | 0 | 40
| 配水 | コンクリート管 (m) |  | 配水本管 | 2005 | 0 | 40
| 配水 | 鉛管 (m) |  | 配水本管 | 2005 | 0 | 40
| 配水 | ポリエチレン管 （高密度、熱融着継手を有する） （m） |  | 配水本管 | 2005 | 0 | 40
| 配水 | ポリエチレン管 （上記以外・不明なものを含む） （m） |  | 配水本管 | 2005 | 0 | 40
| 配水 | ステンレス管 耐震型継手を有する (m) |  | 配水本管 | 2005 | 0 | 40
| 配水 | ステンレス管 (上記以外・不明なものを含む） (m) |  | 配水本管 | 2005 | 0 | 40
| 配水 | その他 （管種が不明のものを含む） (m) |  | 配水本管 | 2005 | 0 | 40
| 配水 | 鋳鉄管 （ダクタイル鋳鉄管は含まない） (m) |  | 配水本管 | 2006 | 0 | 40
| 配水 | ダクタイル鋳鉄管 耐震型継手を有する (m) |  | 配水本管 | 2006 | 0 | 40
| 配水 | ダクタイル鋳鉄管 Ｋ形継手等を有するもののうち良い地盤に布設されている (m) |  | 配水本管 | 2006 | 0 | 40
| 配水 | ダクタイル鋳鉄管 (上記以外・不明なものを含む） (m) |  | 配水本管 | 2006 | 0 | 40
| 配水 | 鋼管 （溶接継手を有する） （m） |  | 配水本管 | 2006 | 0 | 40
| 配水 | 鋼管 （上記以外・不明なものを含む） (m) |  | 配水本管 | 2006 | 0 | 40
| 配水 | 石綿セメント管 (m) |  | 配水本管 | 2006 | 0 | 40
| 配水 | 硬質塩化ビニル管 （ＲＲロング継手等を有する） (m) |  | 配水本管 | 2006 | 0 | 40
| 配水 | 硬質塩化ビニル管 （ＲＲ継手等を有する） (m) |  | 配水本管 | 2006 | 0 | 40
| 配水 | 硬質塩化ビニル管 （上記以外・不明なものを含む） (m) |  | 配水本管 | 2006 | 0 | 40
| 配水 | コンクリート管 (m) |  | 配水本管 | 2006 | 0 | 40
| 配水 | 鉛管 (m) |  | 配水本管 | 2006 | 0 | 40
| 配水 | ポリエチレン管 （高密度、熱融着継手を有する） （m） |  | 配水本管 | 2006 | 0 | 40
| 配水 | ポリエチレン管 （上記以外・不明なものを含む） （m） |  | 配水本管 | 2006 | 0 | 40
| 配水 | ステンレス管 耐震型継手を有する (m) |  | 配水本管 | 2006 | 0 | 40
| 配水 | ステンレス管 (上記以外・不明なものを含む） (m) |  | 配水本管 | 2006 | 0 | 40
| 配水 | その他 （管種が不明のものを含む） (m) |  | 配水本管 | 2006 | 0 | 40
| 配水 | 鋳鉄管 （ダクタイル鋳鉄管は含まない） (m) |  | 配水本管 | 2007 | 0 | 40
| 配水 | ダクタイル鋳鉄管 耐震型継手を有する (m) |  | 配水本管 | 2007 | 0 | 40
| 配水 | ダクタイル鋳鉄管 Ｋ形継手等を有するもののうち良い地盤に布設されている (m) |  | 配水本管 | 2007 | 0 | 40
| 配水 | ダクタイル鋳鉄管 (上記以外・不明なものを含む） (m) |  | 配水本管 | 2007 | 0 | 40
| 配水 | 鋼管 （溶接継手を有する） （m） |  | 配水本管 | 2007 | 0 | 40
| 配水 | 鋼管 （上記以外・不明なものを含む） (m) |  | 配水本管 | 2007 | 0 | 40
| 配水 | 石綿セメント管 (m) |  | 配水本管 | 2007 | 0 | 40
| 配水 | 硬質塩化ビニル管 （ＲＲロング継手等を有する） (m) |  | 配水本管 | 2007 | 0 | 40
| 配水 | 硬質塩化ビニル管 （ＲＲ継手等を有する） (m) |  | 配水本管 | 2007 | 0 | 40
| 配水 | 硬質塩化ビニル管 （上記以外・不明なものを含む） (m) |  | 配水本管 | 2007 | 0 | 40
| 配水 | コンクリート管 (m) |  | 配水本管 | 2007 | 0 | 40
| 配水 | 鉛管 (m) |  | 配水本管 | 2007 | 0 | 40
| 配水 | ポリエチレン管 （高密度、熱融着継手を有する） （m） |  | 配水本管 | 2007 | 0 | 40
| 配水 | ポリエチレン管 （上記以外・不明なものを含む） （m） |  | 配水本管 | 2007 | 0 | 40
| 配水 | ステンレス管 耐震型継手を有する (m) |  | 配水本管 | 2007 | 0 | 40
| 配水 | ステンレス管 (上記以外・不明なものを含む） (m) |  | 配水本管 | 2007 | 0 | 40
| 配水 | その他 （管種が不明のものを含む） (m) |  | 配水本管 | 2007 | 0 | 40
| 配水 | 鋳鉄管 （ダクタイル鋳鉄管は含まない） (m) |  | 配水本管 | 2008 | 0 | 40
| 配水 | ダクタイル鋳鉄管 耐震型継手を有する (m) |  | 配水本管 | 2008 | 0 | 40
| 配水 | ダクタイル鋳鉄管 Ｋ形継手等を有するもののうち良い地盤に布設されている (m) |  | 配水本管 | 2008 | 0 | 40
| 配水 | ダクタイル鋳鉄管 (上記以外・不明なものを含む） (m) |  | 配水本管 | 2008 | 0 | 40
| 配水 | 鋼管 （溶接継手を有する） （m） |  | 配水本管 | 2008 | 0 | 40
| 配水 | 鋼管 （上記以外・不明なものを含む） (m) |  | 配水本管 | 2008 | 0 | 40
| 配水 | 石綿セメント管 (m) |  | 配水本管 | 2008 | 0 | 40
| 配水 | 硬質塩化ビニル管 （ＲＲロング継手等を有する） (m) |  | 配水本管 | 2008 | 0 | 40
| 配水 | 硬質塩化ビニル管 （ＲＲ継手等を有する） (m) |  | 配水本管 | 2008 | 0 | 40
| 配水 | 硬質塩化ビニル管 （上記以外・不明なものを含む） (m) |  | 配水本管 | 2008 | 0 | 40
| 配水 | コンクリート管 (m) |  | 配水本管 | 2008 | 0 | 40
| 配水 | 鉛管 (m) |  | 配水本管 | 2008 | 0 | 40
| 配水 | ポリエチレン管 （高密度、熱融着継手を有する） （m） |  | 配水本管 | 2008 | 0 | 40
| 配水 | ポリエチレン管 （上記以外・不明なものを含む） （m） |  | 配水本管 | 2008 | 0 | 40
| 配水 | ステンレス管 耐震型継手を有する (m) |  | 配水本管 | 2008 | 0 | 40
| 配水 | ステンレス管 (上記以外・不明なものを含む） (m) |  | 配水本管 | 2008 | 0 | 40
| 配水 | その他 （管種が不明のものを含む） (m) |  | 配水本管 | 2008 | 0 | 40
| 配水 | 鋳鉄管 （ダクタイル鋳鉄管は含まない） (m) |  | 配水本管 | 2009 | 0 | 40
| 配水 | ダクタイル鋳鉄管 耐震型継手を有する (m) |  | 配水本管 | 2009 | 0 | 40
| 配水 | ダクタイル鋳鉄管 Ｋ形継手等を有するもののうち良い地盤に布設されている (m) |  | 配水本管 | 2009 | 0 | 40
| 配水 | ダクタイル鋳鉄管 (上記以外・不明なものを含む） (m) |  | 配水本管 | 2009 | 0 | 40
| 配水 | 鋼管 （溶接継手を有する） （m） |  | 配水本管 | 2009 | 0 | 40
| 配水 | 鋼管 （上記以外・不明なものを含む） (m) |  | 配水本管 | 2009 | 0 | 40
| 配水 | 石綿セメント管 (m) |  | 配水本管 | 2009 | 0 | 40
| 配水 | 硬質塩化ビニル管 （ＲＲロング継手等を有する） (m) |  | 配水本管 | 2009 | 0 | 40
| 配水 | 硬質塩化ビニル管 （ＲＲ継手等を有する） (m) |  | 配水本管 | 2009 | 0 | 40
| 配水 | 硬質塩化ビニル管 （上記以外・不明なものを含む） (m) |  | 配水本管 | 2009 | 0 | 40
| 配水 | コンクリート管 (m) |  | 配水本管 | 2009 | 0 | 40
| 配水 | 鉛管 (m) |  | 配水本管 | 2009 | 0 | 40
| 配水 | ポリエチレン管 （高密度、熱融着継手を有する） （m） |  | 配水本管 | 2009 | 0 | 40
| 配水 | ポリエチレン管 （上記以外・不明なものを含む） （m） |  | 配水本管 | 2009 | 0 | 40
| 配水 | ステンレス管 耐震型継手を有する (m) |  | 配水本管 | 2009 | 0 | 40
| 配水 | ステンレス管 (上記以外・不明なものを含む） (m) |  | 配水本管 | 2009 | 0 | 40
| 配水 | その他 （管種が不明のものを含む） (m) |  | 配水本管 | 2009 | 0 | 40
| 配水 | 鋳鉄管 （ダクタイル鋳鉄管は含まない） (m) |  | 配水本管 | 2010 | 0 | 40
| 配水 | ダクタイル鋳鉄管 耐震型継手を有する (m) |  | 配水本管 | 2010 | 0 | 40
| 配水 | ダクタイル鋳鉄管 Ｋ形継手等を有するもののうち良い地盤に布設されている (m) |  | 配水本管 | 2010 | 0 | 40
| 配水 | ダクタイル鋳鉄管 (上記以外・不明なものを含む） (m) |  | 配水本管 | 2010 | 0 | 40
| 配水 | 鋼管 （溶接継手を有する） （m） |  | 配水本管 | 2010 | 0 | 40
| 配水 | 鋼管 （上記以外・不明なものを含む） (m) |  | 配水本管 | 2010 | 0 | 40
| 配水 | 石綿セメント管 (m) |  | 配水本管 | 2010 | 0 | 40
| 配水 | 硬質塩化ビニル管 （ＲＲロング継手等を有する） (m) |  | 配水本管 | 2010 | 0 | 40
| 配水 | 硬質塩化ビニル管 （ＲＲ継手等を有する） (m) |  | 配水本管 | 2010 | 0 | 40
| 配水 | 硬質塩化ビニル管 （上記以外・不明なものを含む） (m) |  | 配水本管 | 2010 | 0 | 40
| 配水 | コンクリート管 (m) |  | 配水本管 | 2010 | 0 | 40
| 配水 | 鉛管 (m) |  | 配水本管 | 2010 | 0 | 40
| 配水 | ポリエチレン管 （高密度、熱融着継手を有する） （m） |  | 配水本管 | 2010 | 0 | 40
| 配水 | ポリエチレン管 （上記以外・不明なものを含む） （m） |  | 配水本管 | 2010 | 0 | 40
| 配水 | ステンレス管 耐震型継手を有する (m) |  | 配水本管 | 2010 | 0 | 40
| 配水 | ステンレス管 (上記以外・不明なものを含む） (m) |  | 配水本管 | 2010 | 0 | 40
| 配水 | その他 （管種が不明のものを含む） (m) |  | 配水本管 | 2010 | 0 | 40
| 配水 | 鋳鉄管 （ダクタイル鋳鉄管は含まない） (m) |  | 配水本管 | 2011 | 0 | 40
| 配水 | ダクタイル鋳鉄管 耐震型継手を有する (m) |  | 配水本管 | 2011 | 0 | 40
| 配水 | ダクタイル鋳鉄管 Ｋ形継手等を有するもののうち良い地盤に布設されている (m) |  | 配水本管 | 2011 | 0 | 40
| 配水 | ダクタイル鋳鉄管 (上記以外・不明なものを含む） (m) |  | 配水本管 | 2011 | 0 | 40
| 配水 | 鋼管 （溶接継手を有する） （m） |  | 配水本管 | 2011 | 0 | 40
| 配水 | 鋼管 （上記以外・不明なものを含む） (m) |  | 配水本管 | 2011 | 0 | 40
| 配水 | 石綿セメント管 (m) |  | 配水本管 | 2011 | 0 | 40
| 配水 | 硬質塩化ビニル管 （ＲＲロング継手等を有する） (m) |  | 配水本管 | 2011 | 0 | 40
| 配水 | 硬質塩化ビニル管 （ＲＲ継手等を有する） (m) |  | 配水本管 | 2011 | 0 | 40
| 配水 | 硬質塩化ビニル管 （上記以外・不明なものを含む） (m) |  | 配水本管 | 2011 | 0 | 40
| 配水 | コンクリート管 (m) |  | 配水本管 | 2011 | 0 | 40
| 配水 | 鉛管 (m) |  | 配水本管 | 2011 | 0 | 40
| 配水 | ポリエチレン管 （高密度、熱融着継手を有する） （m） |  | 配水本管 | 2011 | 0 | 40
| 配水 | ポリエチレン管 （上記以外・不明なものを含む） （m） |  | 配水本管 | 2011 | 0 | 40
| 配水 | ステンレス管 耐震型継手を有する (m) |  | 配水本管 | 2011 | 0 | 40
| 配水 | ステンレス管 (上記以外・不明なものを含む） (m) |  | 配水本管 | 2011 | 0 | 40
| 配水 | その他 （管種が不明のものを含む） (m) |  | 配水本管 | 2011 | 0 | 40
| 配水 | 鋳鉄管 （ダクタイル鋳鉄管は含まない） (m) |  | 配水本管 | 2012 | 0 | 40
| 配水 | ダクタイル鋳鉄管 耐震型継手を有する (m) |  | 配水本管 | 2012 | 0 | 40
| 配水 | ダクタイル鋳鉄管 Ｋ形継手等を有するもののうち良い地盤に布設されている (m) |  | 配水本管 | 2012 | 0 | 40
| 配水 | ダクタイル鋳鉄管 (上記以外・不明なものを含む） (m) |  | 配水本管 | 2012 | 0 | 40
| 配水 | 鋼管 （溶接継手を有する） （m） |  | 配水本管 | 2012 | 0 | 40
| 配水 | 鋼管 （上記以外・不明なものを含む） (m) |  | 配水本管 | 2012 | 0 | 40
| 配水 | 石綿セメント管 (m) |  | 配水本管 | 2012 | 0 | 40
| 配水 | 硬質塩化ビニル管 （ＲＲロング継手等を有する） (m) |  | 配水本管 | 2012 | 0 | 40
| 配水 | 硬質塩化ビニル管 （ＲＲ継手等を有する） (m) |  | 配水本管 | 2012 | 0 | 40
| 配水 | 硬質塩化ビニル管 （上記以外・不明なものを含む） (m) |  | 配水本管 | 2012 | 0 | 40
| 配水 | コンクリート管 (m) |  | 配水本管 | 2012 | 0 | 40
| 配水 | 鉛管 (m) |  | 配水本管 | 2012 | 0 | 40
| 配水 | ポリエチレン管 （高密度、熱融着継手を有する） （m） |  | 配水本管 | 2012 | 0 | 40
| 配水 | ポリエチレン管 （上記以外・不明なものを含む） （m） |  | 配水本管 | 2012 | 0 | 40
| 配水 | ステンレス管 耐震型継手を有する (m) |  | 配水本管 | 2012 | 0 | 40
| 配水 | ステンレス管 (上記以外・不明なものを含む） (m) |  | 配水本管 | 2012 | 0 | 40
| 配水 | その他 （管種が不明のものを含む） (m) |  | 配水本管 | 2012 | 0 | 40
| 配水 | 鋳鉄管 （ダクタイル鋳鉄管は含まない） (m) |  | 配水本管 | 2013 | 0 | 40
| 配水 | ダクタイル鋳鉄管 耐震型継手を有する (m) |  | 配水本管 | 2013 | 0 | 40
| 配水 | ダクタイル鋳鉄管 Ｋ形継手等を有するもののうち良い地盤に布設されている (m) |  | 配水本管 | 2013 | 0 | 40
| 配水 | ダクタイル鋳鉄管 (上記以外・不明なものを含む） (m) |  | 配水本管 | 2013 | 0 | 40
| 配水 | 鋼管 （溶接継手を有する） （m） |  | 配水本管 | 2013 | 0 | 40
| 配水 | 鋼管 （上記以外・不明なものを含む） (m) |  | 配水本管 | 2013 | 0 | 40
| 配水 | 石綿セメント管 (m) |  | 配水本管 | 2013 | 0 | 40
| 配水 | 硬質塩化ビニル管 （ＲＲロング継手等を有する） (m) |  | 配水本管 | 2013 | 0 | 40
| 配水 | 硬質塩化ビニル管 （ＲＲ継手等を有する） (m) |  | 配水本管 | 2013 | 0 | 40
| 配水 | 硬質塩化ビニル管 （上記以外・不明なものを含む） (m) |  | 配水本管 | 2013 | 0 | 40
| 配水 | コンクリート管 (m) |  | 配水本管 | 2013 | 0 | 40
| 配水 | 鉛管 (m) |  | 配水本管 | 2013 | 0 | 40
| 配水 | ポリエチレン管 （高密度、熱融着継手を有する） （m） |  | 配水本管 | 2013 | 0 | 40
| 配水 | ポリエチレン管 （上記以外・不明なものを含む） （m） |  | 配水本管 | 2013 | 0 | 40
| 配水 | ステンレス管 耐震型継手を有する (m) |  | 配水本管 | 2013 | 0 | 40
| 配水 | ステンレス管 (上記以外・不明なものを含む） (m) |  | 配水本管 | 2013 | 0 | 40
| 配水 | その他 （管種が不明のものを含む） (m) |  | 配水本管 | 2013 | 0 | 40
| 配水 | 鋳鉄管 （ダクタイル鋳鉄管は含まない） (m) |  | 配水本管 | 2014 | 0 | 40
| 配水 | ダクタイル鋳鉄管 耐震型継手を有する (m) |  | 配水本管 | 2014 | 0 | 40
| 配水 | ダクタイル鋳鉄管 Ｋ形継手等を有するもののうち良い地盤に布設されている (m) |  | 配水本管 | 2014 | 0 | 40
| 配水 | ダクタイル鋳鉄管 (上記以外・不明なものを含む） (m) |  | 配水本管 | 2014 | 0 | 40
| 配水 | 鋼管 （溶接継手を有する） （m） |  | 配水本管 | 2014 | 0 | 40
| 配水 | 鋼管 （上記以外・不明なものを含む） (m) |  | 配水本管 | 2014 | 0 | 40
| 配水 | 石綿セメント管 (m) |  | 配水本管 | 2014 | 0 | 40
| 配水 | 硬質塩化ビニル管 （ＲＲロング継手等を有する） (m) |  | 配水本管 | 2014 | 0 | 40
| 配水 | 硬質塩化ビニル管 （ＲＲ継手等を有する） (m) |  | 配水本管 | 2014 | 0 | 40
| 配水 | 硬質塩化ビニル管 （上記以外・不明なものを含む） (m) |  | 配水本管 | 2014 | 0 | 40
| 配水 | コンクリート管 (m) |  | 配水本管 | 2014 | 0 | 40
| 配水 | 鉛管 (m) |  | 配水本管 | 2014 | 0 | 40
| 配水 | ポリエチレン管 （高密度、熱融着継手を有する） （m） |  | 配水本管 | 2014 | 0 | 40
| 配水 | ポリエチレン管 （上記以外・不明なものを含む） （m） |  | 配水本管 | 2014 | 0 | 40
| 配水 | ステンレス管 耐震型継手を有する (m) |  | 配水本管 | 2014 | 0 | 40
| 配水 | ステンレス管 (上記以外・不明なものを含む） (m) |  | 配水本管 | 2014 | 0 | 40
| 配水 | その他 （管種が不明のものを含む） (m) |  | 配水本管 | 2014 | 0 | 40
| 配水 | 鋳鉄管 （ダクタイル鋳鉄管は含まない） (m) |  | 配水本管 | 2015 | 0 | 40
| 配水 | ダクタイル鋳鉄管 耐震型継手を有する (m) |  | 配水本管 | 2015 | 0 | 40
| 配水 | ダクタイル鋳鉄管 Ｋ形継手等を有するもののうち良い地盤に布設されている (m) |  | 配水本管 | 2015 | 0 | 40
| 配水 | ダクタイル鋳鉄管 (上記以外・不明なものを含む） (m) |  | 配水本管 | 2015 | 0 | 40
| 配水 | 鋼管 （溶接継手を有する） （m） |  | 配水本管 | 2015 | 0 | 40
| 配水 | 鋼管 （上記以外・不明なものを含む） (m) |  | 配水本管 | 2015 | 0 | 40
| 配水 | 石綿セメント管 (m) |  | 配水本管 | 2015 | 0 | 40
| 配水 | 硬質塩化ビニル管 （ＲＲロング継手等を有する） (m) |  | 配水本管 | 2015 | 0 | 40
| 配水 | 硬質塩化ビニル管 （ＲＲ継手等を有する） (m) |  | 配水本管 | 2015 | 0 | 40
| 配水 | 硬質塩化ビニル管 （上記以外・不明なものを含む） (m) |  | 配水本管 | 2015 | 0 | 40
| 配水 | コンクリート管 (m) |  | 配水本管 | 2015 | 0 | 40
| 配水 | 鉛管 (m) |  | 配水本管 | 2015 | 0 | 40
| 配水 | ポリエチレン管 （高密度、熱融着継手を有する） （m） |  | 配水本管 | 2015 | 0 | 40
| 配水 | ポリエチレン管 （上記以外・不明なものを含む） （m） |  | 配水本管 | 2015 | 0 | 40
| 配水 | ステンレス管 耐震型継手を有する (m) |  | 配水本管 | 2015 | 0 | 40
| 配水 | ステンレス管 (上記以外・不明なものを含む） (m) |  | 配水本管 | 2015 | 0 | 40
| 配水 | その他 （管種が不明のものを含む） (m) |  | 配水本管 | 2015 | 0 | 40
| 配水 | 鋳鉄管 （ダクタイル鋳鉄管は含まない） (m) |  | 配水本管 | 2016 | 0 | 40
| 配水 | ダクタイル鋳鉄管 耐震型継手を有する (m) |  | 配水本管 | 2016 | 0 | 40
| 配水 | ダクタイル鋳鉄管 Ｋ形継手等を有するもののうち良い地盤に布設されている (m) |  | 配水本管 | 2016 | 0 | 40
| 配水 | ダクタイル鋳鉄管 (上記以外・不明なものを含む） (m) |  | 配水本管 | 2016 | 0 | 40
| 配水 | 鋼管 （溶接継手を有する） （m） |  | 配水本管 | 2016 | 0 | 40
| 配水 | 鋼管 （上記以外・不明なものを含む） (m) |  | 配水本管 | 2016 | 0 | 40
| 配水 | 石綿セメント管 (m) |  | 配水本管 | 2016 | 0 | 40
| 配水 | 硬質塩化ビニル管 （ＲＲロング継手等を有する） (m) |  | 配水本管 | 2016 | 0 | 40
| 配水 | 硬質塩化ビニル管 （ＲＲ継手等を有する） (m) |  | 配水本管 | 2016 | 0 | 40
| 配水 | 硬質塩化ビニル管 （上記以外・不明なものを含む） (m) |  | 配水本管 | 2016 | 0 | 40
| 配水 | コンクリート管 (m) |  | 配水本管 | 2016 | 0 | 40
| 配水 | 鉛管 (m) |  | 配水本管 | 2016 | 0 | 40
| 配水 | ポリエチレン管 （高密度、熱融着継手を有する） （m） |  | 配水本管 | 2016 | 0 | 40
| 配水 | ポリエチレン管 （上記以外・不明なものを含む） （m） |  | 配水本管 | 2016 | 0 | 40
| 配水 | ステンレス管 耐震型継手を有する (m) |  | 配水本管 | 2016 | 0 | 40
| 配水 | ステンレス管 (上記以外・不明なものを含む） (m) |  | 配水本管 | 2016 | 0 | 40
| 配水 | その他 （管種が不明のものを含む） (m) |  | 配水本管 | 2016 | 0 | 40
| 配水 | 鋳鉄管 （ダクタイル鋳鉄管は含まない） (m) |  | 配水本管 | 2017 | 0 | 40
| 配水 | ダクタイル鋳鉄管 耐震型継手を有する (m) |  | 配水本管 | 2017 | 0 | 40
| 配水 | ダクタイル鋳鉄管 Ｋ形継手等を有するもののうち良い地盤に布設されている (m) |  | 配水本管 | 2017 | 0 | 40
| 配水 | ダクタイル鋳鉄管 (上記以外・不明なものを含む） (m) |  | 配水本管 | 2017 | 0 | 40
| 配水 | 鋼管 （溶接継手を有する） （m） |  | 配水本管 | 2017 | 0 | 40
| 配水 | 鋼管 （上記以外・不明なものを含む） (m) |  | 配水本管 | 2017 | 0 | 40
| 配水 | 石綿セメント管 (m) |  | 配水本管 | 2017 | 0 | 40
| 配水 | 硬質塩化ビニル管 （ＲＲロング継手等を有する） (m) |  | 配水本管 | 2017 | 0 | 40
| 配水 | 硬質塩化ビニル管 （ＲＲ継手等を有する） (m) |  | 配水本管 | 2017 | 0 | 40
| 配水 | 硬質塩化ビニル管 （上記以外・不明なものを含む） (m) |  | 配水本管 | 2017 | 0 | 40
| 配水 | コンクリート管 (m) |  | 配水本管 | 2017 | 0 | 40
| 配水 | 鉛管 (m) |  | 配水本管 | 2017 | 0 | 40
| 配水 | ポリエチレン管 （高密度、熱融着継手を有する） （m） |  | 配水本管 | 2017 | 0 | 40
| 配水 | ポリエチレン管 （上記以外・不明なものを含む） （m） |  | 配水本管 | 2017 | 0 | 40
| 配水 | ステンレス管 耐震型継手を有する (m) |  | 配水本管 | 2017 | 0 | 40
| 配水 | ステンレス管 (上記以外・不明なものを含む） (m) |  | 配水本管 | 2017 | 0 | 40
| 配水 | その他 （管種が不明のものを含む） (m) |  | 配水本管 | 2017 | 0 | 40
| 配水 | 鋳鉄管 （ダクタイル鋳鉄管は含まない） (m) |  | 配水本管 | 2018 | 0 | 40
| 配水 | ダクタイル鋳鉄管 耐震型継手を有する (m) |  | 配水本管 | 2018 | 0 | 40
| 配水 | ダクタイル鋳鉄管 Ｋ形継手等を有するもののうち良い地盤に布設されている (m) |  | 配水本管 | 2018 | 0 | 40
| 配水 | ダクタイル鋳鉄管 (上記以外・不明なものを含む） (m) |  | 配水本管 | 2018 | 0 | 40
| 配水 | 鋼管 （溶接継手を有する） （m） |  | 配水本管 | 2018 | 0 | 40
| 配水 | 鋼管 （上記以外・不明なものを含む） (m) |  | 配水本管 | 2018 | 0 | 40
| 配水 | 石綿セメント管 (m) |  | 配水本管 | 2018 | 0 | 40
| 配水 | 硬質塩化ビニル管 （ＲＲロング継手等を有する） (m) |  | 配水本管 | 2018 | 0 | 40
| 配水 | 硬質塩化ビニル管 （ＲＲ継手等を有する） (m) |  | 配水本管 | 2018 | 0 | 40
| 配水 | 硬質塩化ビニル管 （上記以外・不明なものを含む） (m) |  | 配水本管 | 2018 | 0 | 40
| 配水 | コンクリート管 (m) |  | 配水本管 | 2018 | 0 | 40
| 配水 | 鉛管 (m) |  | 配水本管 | 2018 | 0 | 40
| 配水 | ポリエチレン管 （高密度、熱融着継手を有する） （m） |  | 配水本管 | 2018 | 0 | 40
| 配水 | ポリエチレン管 （上記以外・不明なものを含む） （m） |  | 配水本管 | 2018 | 0 | 40
| 配水 | ステンレス管 耐震型継手を有する (m) |  | 配水本管 | 2018 | 0 | 40
| 配水 | ステンレス管 (上記以外・不明なものを含む） (m) |  | 配水本管 | 2018 | 0 | 40
| 配水 | その他 （管種が不明のものを含む） (m) |  | 配水本管 | 2018 | 0 | 40
| 配水 | 鋳鉄管 （ダクタイル鋳鉄管は含まない） (m) |  | 配水本管 | 2019 | 0 | 40
| 配水 | ダクタイル鋳鉄管 耐震型継手を有する (m) |  | 配水本管 | 2019 | 0 | 40
| 配水 | ダクタイル鋳鉄管 Ｋ形継手等を有するもののうち良い地盤に布設されている (m) |  | 配水本管 | 2019 | 0 | 40
| 配水 | ダクタイル鋳鉄管 (上記以外・不明なものを含む） (m) |  | 配水本管 | 2019 | 0 | 40
| 配水 | 鋼管 （溶接継手を有する） （m） |  | 配水本管 | 2019 | 0 | 40
| 配水 | 鋼管 （上記以外・不明なものを含む） (m) |  | 配水本管 | 2019 | 0 | 40
| 配水 | 石綿セメント管 (m) |  | 配水本管 | 2019 | 0 | 40
| 配水 | 硬質塩化ビニル管 （ＲＲロング継手等を有する） (m) |  | 配水本管 | 2019 | 0 | 40
| 配水 | 硬質塩化ビニル管 （ＲＲ継手等を有する） (m) |  | 配水本管 | 2019 | 0 | 40
| 配水 | 硬質塩化ビニル管 （上記以外・不明なものを含む） (m) |  | 配水本管 | 2019 | 0 | 40
| 配水 | コンクリート管 (m) |  | 配水本管 | 2019 | 0 | 40
| 配水 | 鉛管 (m) |  | 配水本管 | 2019 | 0 | 40
| 配水 | ポリエチレン管 （高密度、熱融着継手を有する） （m） |  | 配水本管 | 2019 | 0 | 40
| 配水 | ポリエチレン管 （上記以外・不明なものを含む） （m） |  | 配水本管 | 2019 | 0 | 40
| 配水 | ステンレス管 耐震型継手を有する (m) |  | 配水本管 | 2019 | 0 | 40
| 配水 | ステンレス管 (上記以外・不明なものを含む） (m) |  | 配水本管 | 2019 | 0 | 40
| 配水 | その他 （管種が不明のものを含む） (m) |  | 配水本管 | 2019 | 0 | 40
| 配水 | 鋳鉄管 （ダクタイル鋳鉄管は含まない） (m) |  | 配水本管 | 2020 | 0 | 40
| 配水 | ダクタイル鋳鉄管 耐震型継手を有する (m) |  | 配水本管 | 2020 | 0 | 40
| 配水 | ダクタイル鋳鉄管 Ｋ形継手等を有するもののうち良い地盤に布設されている (m) |  | 配水本管 | 2020 | 0 | 40
| 配水 | ダクタイル鋳鉄管 (上記以外・不明なものを含む） (m) |  | 配水本管 | 2020 | 0 | 40
| 配水 | 鋼管 （溶接継手を有する） （m） |  | 配水本管 | 2020 | 0 | 40
| 配水 | 鋼管 （上記以外・不明なものを含む） (m) |  | 配水本管 | 2020 | 0 | 40
| 配水 | 石綿セメント管 (m) |  | 配水本管 | 2020 | 0 | 40
| 配水 | 硬質塩化ビニル管 （ＲＲロング継手等を有する） (m) |  | 配水本管 | 2020 | 0 | 40
| 配水 | 硬質塩化ビニル管 （ＲＲ継手等を有する） (m) |  | 配水本管 | 2020 | 0 | 40
| 配水 | 硬質塩化ビニル管 （上記以外・不明なものを含む） (m) |  | 配水本管 | 2020 | 0 | 40
| 配水 | コンクリート管 (m) |  | 配水本管 | 2020 | 0 | 40
| 配水 | 鉛管 (m) |  | 配水本管 | 2020 | 0 | 40
| 配水 | ポリエチレン管 （高密度、熱融着継手を有する） （m） |  | 配水本管 | 2020 | 0 | 40
| 配水 | ポリエチレン管 （上記以外・不明なものを含む） （m） |  | 配水本管 | 2020 | 0 | 40
| 配水 | ステンレス管 耐震型継手を有する (m) |  | 配水本管 | 2020 | 0 | 40
| 配水 | ステンレス管 (上記以外・不明なものを含む） (m) |  | 配水本管 | 2020 | 0 | 40
| 配水 | その他 （管種が不明のものを含む） (m) |  | 配水本管 | 2020 | 0 | 40
| 配水 | 鋳鉄管 （ダクタイル鋳鉄管は含まない） (m) |  | 配水支管 | 1910 | 0 | 40
| 配水 | ダクタイル鋳鉄管 耐震型継手を有する (m) |  | 配水支管 | 1910 | 0 | 40
| 配水 | ダクタイル鋳鉄管 Ｋ形継手等を有するもののうち良い地盤に布設されている (m) |  | 配水支管 | 1910 | 0 | 40
| 配水 | ダクタイル鋳鉄管 (上記以外・不明なものを含む） (m) |  | 配水支管 | 1910 | 0 | 40
| 配水 | 鋼管 （溶接継手を有する） （m） |  | 配水支管 | 1910 | 0 | 40
| 配水 | 鋼管 （上記以外・不明なものを含む） (m) |  | 配水支管 | 1910 | 0 | 40
| 配水 | 石綿セメント管 (m) |  | 配水支管 | 1910 | 0 | 40
| 配水 | 硬質塩化ビニル管 （ＲＲロング継手等を有する） (m) |  | 配水支管 | 1910 | 0 | 40
| 配水 | 硬質塩化ビニル管 （ＲＲ継手等を有する） (m) |  | 配水支管 | 1910 | 0 | 40
| 配水 | 硬質塩化ビニル管 （上記以外・不明なものを含む） (m) |  | 配水支管 | 1910 | 0 | 40
| 配水 | コンクリート管 (m) |  | 配水支管 | 1910 | 0 | 40
| 配水 | 鉛管 (m) |  | 配水支管 | 1910 | 0 | 40
| 配水 | ポリエチレン管 （高密度、熱融着継手を有する） （m） |  | 配水支管 | 1910 | 0 | 40
| 配水 | ポリエチレン管 （上記以外・不明なものを含む） （m） |  | 配水支管 | 1910 | 0 | 40
| 配水 | ステンレス管 耐震型継手を有する (m) |  | 配水支管 | 1910 | 0 | 40
| 配水 | ステンレス管 (上記以外・不明なものを含む） (m) |  | 配水支管 | 1910 | 0 | 40
| 配水 | その他 （管種が不明のものを含む） (m) |  | 配水支管 | 1910 | 0 | 40
| 配水 | 鋳鉄管 （ダクタイル鋳鉄管は含まない） (m) |  | 配水支管 | 1911 | 0 | 40
| 配水 | ダクタイル鋳鉄管 耐震型継手を有する (m) |  | 配水支管 | 1911 | 0 | 40
| 配水 | ダクタイル鋳鉄管 Ｋ形継手等を有するもののうち良い地盤に布設されている (m) |  | 配水支管 | 1911 | 0 | 40
| 配水 | ダクタイル鋳鉄管 (上記以外・不明なものを含む） (m) |  | 配水支管 | 1911 | 0 | 40
| 配水 | 鋼管 （溶接継手を有する） （m） |  | 配水支管 | 1911 | 0 | 40
| 配水 | 鋼管 （上記以外・不明なものを含む） (m) |  | 配水支管 | 1911 | 0 | 40
| 配水 | 石綿セメント管 (m) |  | 配水支管 | 1911 | 0 | 40
| 配水 | 硬質塩化ビニル管 （ＲＲロング継手等を有する） (m) |  | 配水支管 | 1911 | 0 | 40
| 配水 | 硬質塩化ビニル管 （ＲＲ継手等を有する） (m) |  | 配水支管 | 1911 | 0 | 40
| 配水 | 硬質塩化ビニル管 （上記以外・不明なものを含む） (m) |  | 配水支管 | 1911 | 0 | 40
| 配水 | コンクリート管 (m) |  | 配水支管 | 1911 | 0 | 40
| 配水 | 鉛管 (m) |  | 配水支管 | 1911 | 0 | 40
| 配水 | ポリエチレン管 （高密度、熱融着継手を有する） （m） |  | 配水支管 | 1911 | 0 | 40
| 配水 | ポリエチレン管 （上記以外・不明なものを含む） （m） |  | 配水支管 | 1911 | 0 | 40
| 配水 | ステンレス管 耐震型継手を有する (m) |  | 配水支管 | 1911 | 0 | 40
| 配水 | ステンレス管 (上記以外・不明なものを含む） (m) |  | 配水支管 | 1911 | 0 | 40
| 配水 | その他 （管種が不明のものを含む） (m) |  | 配水支管 | 1911 | 0 | 40
| 配水 | 鋳鉄管 （ダクタイル鋳鉄管は含まない） (m) |  | 配水支管 | 1912 | 0 | 40
| 配水 | ダクタイル鋳鉄管 耐震型継手を有する (m) |  | 配水支管 | 1912 | 0 | 40
| 配水 | ダクタイル鋳鉄管 Ｋ形継手等を有するもののうち良い地盤に布設されている (m) |  | 配水支管 | 1912 | 0 | 40
| 配水 | ダクタイル鋳鉄管 (上記以外・不明なものを含む） (m) |  | 配水支管 | 1912 | 0 | 40
| 配水 | 鋼管 （溶接継手を有する） （m） |  | 配水支管 | 1912 | 0 | 40
| 配水 | 鋼管 （上記以外・不明なものを含む） (m) |  | 配水支管 | 1912 | 0 | 40
| 配水 | 石綿セメント管 (m) |  | 配水支管 | 1912 | 0 | 40
| 配水 | 硬質塩化ビニル管 （ＲＲロング継手等を有する） (m) |  | 配水支管 | 1912 | 0 | 40
| 配水 | 硬質塩化ビニル管 （ＲＲ継手等を有する） (m) |  | 配水支管 | 1912 | 0 | 40
| 配水 | 硬質塩化ビニル管 （上記以外・不明なものを含む） (m) |  | 配水支管 | 1912 | 0 | 40
| 配水 | コンクリート管 (m) |  | 配水支管 | 1912 | 0 | 40
| 配水 | 鉛管 (m) |  | 配水支管 | 1912 | 0 | 40
| 配水 | ポリエチレン管 （高密度、熱融着継手を有する） （m） |  | 配水支管 | 1912 | 0 | 40
| 配水 | ポリエチレン管 （上記以外・不明なものを含む） （m） |  | 配水支管 | 1912 | 0 | 40
| 配水 | ステンレス管 耐震型継手を有する (m) |  | 配水支管 | 1912 | 0 | 40
| 配水 | ステンレス管 (上記以外・不明なものを含む） (m) |  | 配水支管 | 1912 | 0 | 40
| 配水 | その他 （管種が不明のものを含む） (m) |  | 配水支管 | 1912 | 0 | 40
| 配水 | 鋳鉄管 （ダクタイル鋳鉄管は含まない） (m) |  | 配水支管 | 1913 | 0 | 40
| 配水 | ダクタイル鋳鉄管 耐震型継手を有する (m) |  | 配水支管 | 1913 | 0 | 40
| 配水 | ダクタイル鋳鉄管 Ｋ形継手等を有するもののうち良い地盤に布設されている (m) |  | 配水支管 | 1913 | 0 | 40
| 配水 | ダクタイル鋳鉄管 (上記以外・不明なものを含む） (m) |  | 配水支管 | 1913 | 0 | 40
| 配水 | 鋼管 （溶接継手を有する） （m） |  | 配水支管 | 1913 | 0 | 40
| 配水 | 鋼管 （上記以外・不明なものを含む） (m) |  | 配水支管 | 1913 | 0 | 40
| 配水 | 石綿セメント管 (m) |  | 配水支管 | 1913 | 0 | 40
| 配水 | 硬質塩化ビニル管 （ＲＲロング継手等を有する） (m) |  | 配水支管 | 1913 | 0 | 40
| 配水 | 硬質塩化ビニル管 （ＲＲ継手等を有する） (m) |  | 配水支管 | 1913 | 0 | 40
| 配水 | 硬質塩化ビニル管 （上記以外・不明なものを含む） (m) |  | 配水支管 | 1913 | 0 | 40
| 配水 | コンクリート管 (m) |  | 配水支管 | 1913 | 0 | 40
| 配水 | 鉛管 (m) |  | 配水支管 | 1913 | 0 | 40
| 配水 | ポリエチレン管 （高密度、熱融着継手を有する） （m） |  | 配水支管 | 1913 | 0 | 40
| 配水 | ポリエチレン管 （上記以外・不明なものを含む） （m） |  | 配水支管 | 1913 | 0 | 40
| 配水 | ステンレス管 耐震型継手を有する (m) |  | 配水支管 | 1913 | 0 | 40
| 配水 | ステンレス管 (上記以外・不明なものを含む） (m) |  | 配水支管 | 1913 | 0 | 40
| 配水 | その他 （管種が不明のものを含む） (m) |  | 配水支管 | 1913 | 0 | 40
| 配水 | 鋳鉄管 （ダクタイル鋳鉄管は含まない） (m) |  | 配水支管 | 1914 | 0 | 40
| 配水 | ダクタイル鋳鉄管 耐震型継手を有する (m) |  | 配水支管 | 1914 | 0 | 40
| 配水 | ダクタイル鋳鉄管 Ｋ形継手等を有するもののうち良い地盤に布設されている (m) |  | 配水支管 | 1914 | 0 | 40
| 配水 | ダクタイル鋳鉄管 (上記以外・不明なものを含む） (m) |  | 配水支管 | 1914 | 0 | 40
| 配水 | 鋼管 （溶接継手を有する） （m） |  | 配水支管 | 1914 | 0 | 40
| 配水 | 鋼管 （上記以外・不明なものを含む） (m) |  | 配水支管 | 1914 | 0 | 40
| 配水 | 石綿セメント管 (m) |  | 配水支管 | 1914 | 0 | 40
| 配水 | 硬質塩化ビニル管 （ＲＲロング継手等を有する） (m) |  | 配水支管 | 1914 | 0 | 40
| 配水 | 硬質塩化ビニル管 （ＲＲ継手等を有する） (m) |  | 配水支管 | 1914 | 0 | 40
| 配水 | 硬質塩化ビニル管 （上記以外・不明なものを含む） (m) |  | 配水支管 | 1914 | 0 | 40
| 配水 | コンクリート管 (m) |  | 配水支管 | 1914 | 0 | 40
| 配水 | 鉛管 (m) |  | 配水支管 | 1914 | 0 | 40
| 配水 | ポリエチレン管 （高密度、熱融着継手を有する） （m） |  | 配水支管 | 1914 | 0 | 40
| 配水 | ポリエチレン管 （上記以外・不明なものを含む） （m） |  | 配水支管 | 1914 | 0 | 40
| 配水 | ステンレス管 耐震型継手を有する (m) |  | 配水支管 | 1914 | 0 | 40
| 配水 | ステンレス管 (上記以外・不明なものを含む） (m) |  | 配水支管 | 1914 | 0 | 40
| 配水 | その他 （管種が不明のものを含む） (m) |  | 配水支管 | 1914 | 0 | 40
| 配水 | 鋳鉄管 （ダクタイル鋳鉄管は含まない） (m) |  | 配水支管 | 1915 | 0 | 40
| 配水 | ダクタイル鋳鉄管 耐震型継手を有する (m) |  | 配水支管 | 1915 | 0 | 40
| 配水 | ダクタイル鋳鉄管 Ｋ形継手等を有するもののうち良い地盤に布設されている (m) |  | 配水支管 | 1915 | 0 | 40
| 配水 | ダクタイル鋳鉄管 (上記以外・不明なものを含む） (m) |  | 配水支管 | 1915 | 0 | 40
| 配水 | 鋼管 （溶接継手を有する） （m） |  | 配水支管 | 1915 | 0 | 40
| 配水 | 鋼管 （上記以外・不明なものを含む） (m) |  | 配水支管 | 1915 | 0 | 40
| 配水 | 石綿セメント管 (m) |  | 配水支管 | 1915 | 0 | 40
| 配水 | 硬質塩化ビニル管 （ＲＲロング継手等を有する） (m) |  | 配水支管 | 1915 | 0 | 40
| 配水 | 硬質塩化ビニル管 （ＲＲ継手等を有する） (m) |  | 配水支管 | 1915 | 0 | 40
| 配水 | 硬質塩化ビニル管 （上記以外・不明なものを含む） (m) |  | 配水支管 | 1915 | 0 | 40
| 配水 | コンクリート管 (m) |  | 配水支管 | 1915 | 0 | 40
| 配水 | 鉛管 (m) |  | 配水支管 | 1915 | 0 | 40
| 配水 | ポリエチレン管 （高密度、熱融着継手を有する） （m） |  | 配水支管 | 1915 | 0 | 40
| 配水 | ポリエチレン管 （上記以外・不明なものを含む） （m） |  | 配水支管 | 1915 | 0 | 40
| 配水 | ステンレス管 耐震型継手を有する (m) |  | 配水支管 | 1915 | 0 | 40
| 配水 | ステンレス管 (上記以外・不明なものを含む） (m) |  | 配水支管 | 1915 | 0 | 40
| 配水 | その他 （管種が不明のものを含む） (m) |  | 配水支管 | 1915 | 0 | 40
| 配水 | 鋳鉄管 （ダクタイル鋳鉄管は含まない） (m) |  | 配水支管 | 1916 | 0 | 40
| 配水 | ダクタイル鋳鉄管 耐震型継手を有する (m) |  | 配水支管 | 1916 | 0 | 40
| 配水 | ダクタイル鋳鉄管 Ｋ形継手等を有するもののうち良い地盤に布設されている (m) |  | 配水支管 | 1916 | 0 | 40
| 配水 | ダクタイル鋳鉄管 (上記以外・不明なものを含む） (m) |  | 配水支管 | 1916 | 0 | 40
| 配水 | 鋼管 （溶接継手を有する） （m） |  | 配水支管 | 1916 | 0 | 40
| 配水 | 鋼管 （上記以外・不明なものを含む） (m) |  | 配水支管 | 1916 | 0 | 40
| 配水 | 石綿セメント管 (m) |  | 配水支管 | 1916 | 0 | 40
| 配水 | 硬質塩化ビニル管 （ＲＲロング継手等を有する） (m) |  | 配水支管 | 1916 | 0 | 40
| 配水 | 硬質塩化ビニル管 （ＲＲ継手等を有する） (m) |  | 配水支管 | 1916 | 0 | 40
| 配水 | 硬質塩化ビニル管 （上記以外・不明なものを含む） (m) |  | 配水支管 | 1916 | 0 | 40
| 配水 | コンクリート管 (m) |  | 配水支管 | 1916 | 0 | 40
| 配水 | 鉛管 (m) |  | 配水支管 | 1916 | 0 | 40
| 配水 | ポリエチレン管 （高密度、熱融着継手を有する） （m） |  | 配水支管 | 1916 | 0 | 40
| 配水 | ポリエチレン管 （上記以外・不明なものを含む） （m） |  | 配水支管 | 1916 | 0 | 40
| 配水 | ステンレス管 耐震型継手を有する (m) |  | 配水支管 | 1916 | 0 | 40
| 配水 | ステンレス管 (上記以外・不明なものを含む） (m) |  | 配水支管 | 1916 | 0 | 40
| 配水 | その他 （管種が不明のものを含む） (m) |  | 配水支管 | 1916 | 0 | 40
| 配水 | 鋳鉄管 （ダクタイル鋳鉄管は含まない） (m) |  | 配水支管 | 1917 | 0 | 40
| 配水 | ダクタイル鋳鉄管 耐震型継手を有する (m) |  | 配水支管 | 1917 | 0 | 40
| 配水 | ダクタイル鋳鉄管 Ｋ形継手等を有するもののうち良い地盤に布設されている (m) |  | 配水支管 | 1917 | 0 | 40
| 配水 | ダクタイル鋳鉄管 (上記以外・不明なものを含む） (m) |  | 配水支管 | 1917 | 0 | 40
| 配水 | 鋼管 （溶接継手を有する） （m） |  | 配水支管 | 1917 | 0 | 40
| 配水 | 鋼管 （上記以外・不明なものを含む） (m) |  | 配水支管 | 1917 | 0 | 40
| 配水 | 石綿セメント管 (m) |  | 配水支管 | 1917 | 0 | 40
| 配水 | 硬質塩化ビニル管 （ＲＲロング継手等を有する） (m) |  | 配水支管 | 1917 | 0 | 40
| 配水 | 硬質塩化ビニル管 （ＲＲ継手等を有する） (m) |  | 配水支管 | 1917 | 0 | 40
| 配水 | 硬質塩化ビニル管 （上記以外・不明なものを含む） (m) |  | 配水支管 | 1917 | 0 | 40
| 配水 | コンクリート管 (m) |  | 配水支管 | 1917 | 0 | 40
| 配水 | 鉛管 (m) |  | 配水支管 | 1917 | 0 | 40
| 配水 | ポリエチレン管 （高密度、熱融着継手を有する） （m） |  | 配水支管 | 1917 | 0 | 40
| 配水 | ポリエチレン管 （上記以外・不明なものを含む） （m） |  | 配水支管 | 1917 | 0 | 40
| 配水 | ステンレス管 耐震型継手を有する (m) |  | 配水支管 | 1917 | 0 | 40
| 配水 | ステンレス管 (上記以外・不明なものを含む） (m) |  | 配水支管 | 1917 | 0 | 40
| 配水 | その他 （管種が不明のものを含む） (m) |  | 配水支管 | 1917 | 0 | 40
| 配水 | 鋳鉄管 （ダクタイル鋳鉄管は含まない） (m) |  | 配水支管 | 1918 | 0 | 40
| 配水 | ダクタイル鋳鉄管 耐震型継手を有する (m) |  | 配水支管 | 1918 | 0 | 40
| 配水 | ダクタイル鋳鉄管 Ｋ形継手等を有するもののうち良い地盤に布設されている (m) |  | 配水支管 | 1918 | 0 | 40
| 配水 | ダクタイル鋳鉄管 (上記以外・不明なものを含む） (m) |  | 配水支管 | 1918 | 0 | 40
| 配水 | 鋼管 （溶接継手を有する） （m） |  | 配水支管 | 1918 | 0 | 40
| 配水 | 鋼管 （上記以外・不明なものを含む） (m) |  | 配水支管 | 1918 | 0 | 40
| 配水 | 石綿セメント管 (m) |  | 配水支管 | 1918 | 0 | 40
| 配水 | 硬質塩化ビニル管 （ＲＲロング継手等を有する） (m) |  | 配水支管 | 1918 | 0 | 40
| 配水 | 硬質塩化ビニル管 （ＲＲ継手等を有する） (m) |  | 配水支管 | 1918 | 0 | 40
| 配水 | 硬質塩化ビニル管 （上記以外・不明なものを含む） (m) |  | 配水支管 | 1918 | 0 | 40
| 配水 | コンクリート管 (m) |  | 配水支管 | 1918 | 0 | 40
| 配水 | 鉛管 (m) |  | 配水支管 | 1918 | 0 | 40
| 配水 | ポリエチレン管 （高密度、熱融着継手を有する） （m） |  | 配水支管 | 1918 | 0 | 40
| 配水 | ポリエチレン管 （上記以外・不明なものを含む） （m） |  | 配水支管 | 1918 | 0 | 40
| 配水 | ステンレス管 耐震型継手を有する (m) |  | 配水支管 | 1918 | 0 | 40
| 配水 | ステンレス管 (上記以外・不明なものを含む） (m) |  | 配水支管 | 1918 | 0 | 40
| 配水 | その他 （管種が不明のものを含む） (m) |  | 配水支管 | 1918 | 0 | 40
| 配水 | 鋳鉄管 （ダクタイル鋳鉄管は含まない） (m) |  | 配水支管 | 1919 | 0 | 40
| 配水 | ダクタイル鋳鉄管 耐震型継手を有する (m) |  | 配水支管 | 1919 | 0 | 40
| 配水 | ダクタイル鋳鉄管 Ｋ形継手等を有するもののうち良い地盤に布設されている (m) |  | 配水支管 | 1919 | 0 | 40
| 配水 | ダクタイル鋳鉄管 (上記以外・不明なものを含む） (m) |  | 配水支管 | 1919 | 0 | 40
| 配水 | 鋼管 （溶接継手を有する） （m） |  | 配水支管 | 1919 | 0 | 40
| 配水 | 鋼管 （上記以外・不明なものを含む） (m) |  | 配水支管 | 1919 | 0 | 40
| 配水 | 石綿セメント管 (m) |  | 配水支管 | 1919 | 0 | 40
| 配水 | 硬質塩化ビニル管 （ＲＲロング継手等を有する） (m) |  | 配水支管 | 1919 | 0 | 40
| 配水 | 硬質塩化ビニル管 （ＲＲ継手等を有する） (m) |  | 配水支管 | 1919 | 0 | 40
| 配水 | 硬質塩化ビニル管 （上記以外・不明なものを含む） (m) |  | 配水支管 | 1919 | 0 | 40
| 配水 | コンクリート管 (m) |  | 配水支管 | 1919 | 0 | 40
| 配水 | 鉛管 (m) |  | 配水支管 | 1919 | 0 | 40
| 配水 | ポリエチレン管 （高密度、熱融着継手を有する） （m） |  | 配水支管 | 1919 | 0 | 40
| 配水 | ポリエチレン管 （上記以外・不明なものを含む） （m） |  | 配水支管 | 1919 | 0 | 40
| 配水 | ステンレス管 耐震型継手を有する (m) |  | 配水支管 | 1919 | 0 | 40
| 配水 | ステンレス管 (上記以外・不明なものを含む） (m) |  | 配水支管 | 1919 | 0 | 40
| 配水 | その他 （管種が不明のものを含む） (m) |  | 配水支管 | 1919 | 0 | 40
| 配水 | 鋳鉄管 （ダクタイル鋳鉄管は含まない） (m) |  | 配水支管 | 1920 | 0 | 40
| 配水 | ダクタイル鋳鉄管 耐震型継手を有する (m) |  | 配水支管 | 1920 | 0 | 40
| 配水 | ダクタイル鋳鉄管 Ｋ形継手等を有するもののうち良い地盤に布設されている (m) |  | 配水支管 | 1920 | 0 | 40
| 配水 | ダクタイル鋳鉄管 (上記以外・不明なものを含む） (m) |  | 配水支管 | 1920 | 0 | 40
| 配水 | 鋼管 （溶接継手を有する） （m） |  | 配水支管 | 1920 | 0 | 40
| 配水 | 鋼管 （上記以外・不明なものを含む） (m) |  | 配水支管 | 1920 | 0 | 40
| 配水 | 石綿セメント管 (m) |  | 配水支管 | 1920 | 0 | 40
| 配水 | 硬質塩化ビニル管 （ＲＲロング継手等を有する） (m) |  | 配水支管 | 1920 | 0 | 40
| 配水 | 硬質塩化ビニル管 （ＲＲ継手等を有する） (m) |  | 配水支管 | 1920 | 0 | 40
| 配水 | 硬質塩化ビニル管 （上記以外・不明なものを含む） (m) |  | 配水支管 | 1920 | 0 | 40
| 配水 | コンクリート管 (m) |  | 配水支管 | 1920 | 0 | 40
| 配水 | 鉛管 (m) |  | 配水支管 | 1920 | 0 | 40
| 配水 | ポリエチレン管 （高密度、熱融着継手を有する） （m） |  | 配水支管 | 1920 | 0 | 40
| 配水 | ポリエチレン管 （上記以外・不明なものを含む） （m） |  | 配水支管 | 1920 | 0 | 40
| 配水 | ステンレス管 耐震型継手を有する (m) |  | 配水支管 | 1920 | 0 | 40
| 配水 | ステンレス管 (上記以外・不明なものを含む） (m) |  | 配水支管 | 1920 | 0 | 40
| 配水 | その他 （管種が不明のものを含む） (m) |  | 配水支管 | 1920 | 0 | 40
| 配水 | 鋳鉄管 （ダクタイル鋳鉄管は含まない） (m) |  | 配水支管 | 1921 | 0 | 40
| 配水 | ダクタイル鋳鉄管 耐震型継手を有する (m) |  | 配水支管 | 1921 | 0 | 40
| 配水 | ダクタイル鋳鉄管 Ｋ形継手等を有するもののうち良い地盤に布設されている (m) |  | 配水支管 | 1921 | 0 | 40
| 配水 | ダクタイル鋳鉄管 (上記以外・不明なものを含む） (m) |  | 配水支管 | 1921 | 0 | 40
| 配水 | 鋼管 （溶接継手を有する） （m） |  | 配水支管 | 1921 | 0 | 40
| 配水 | 鋼管 （上記以外・不明なものを含む） (m) |  | 配水支管 | 1921 | 0 | 40
| 配水 | 石綿セメント管 (m) |  | 配水支管 | 1921 | 0 | 40
| 配水 | 硬質塩化ビニル管 （ＲＲロング継手等を有する） (m) |  | 配水支管 | 1921 | 0 | 40
| 配水 | 硬質塩化ビニル管 （ＲＲ継手等を有する） (m) |  | 配水支管 | 1921 | 0 | 40
| 配水 | 硬質塩化ビニル管 （上記以外・不明なものを含む） (m) |  | 配水支管 | 1921 | 0 | 40
| 配水 | コンクリート管 (m) |  | 配水支管 | 1921 | 0 | 40
| 配水 | 鉛管 (m) |  | 配水支管 | 1921 | 0 | 40
| 配水 | ポリエチレン管 （高密度、熱融着継手を有する） （m） |  | 配水支管 | 1921 | 0 | 40
| 配水 | ポリエチレン管 （上記以外・不明なものを含む） （m） |  | 配水支管 | 1921 | 0 | 40
| 配水 | ステンレス管 耐震型継手を有する (m) |  | 配水支管 | 1921 | 0 | 40
| 配水 | ステンレス管 (上記以外・不明なものを含む） (m) |  | 配水支管 | 1921 | 0 | 40
| 配水 | その他 （管種が不明のものを含む） (m) |  | 配水支管 | 1921 | 0 | 40
| 配水 | 鋳鉄管 （ダクタイル鋳鉄管は含まない） (m) |  | 配水支管 | 1922 | 0 | 40
| 配水 | ダクタイル鋳鉄管 耐震型継手を有する (m) |  | 配水支管 | 1922 | 0 | 40
| 配水 | ダクタイル鋳鉄管 Ｋ形継手等を有するもののうち良い地盤に布設されている (m) |  | 配水支管 | 1922 | 0 | 40
| 配水 | ダクタイル鋳鉄管 (上記以外・不明なものを含む） (m) |  | 配水支管 | 1922 | 0 | 40
| 配水 | 鋼管 （溶接継手を有する） （m） |  | 配水支管 | 1922 | 0 | 40
| 配水 | 鋼管 （上記以外・不明なものを含む） (m) |  | 配水支管 | 1922 | 0 | 40
| 配水 | 石綿セメント管 (m) |  | 配水支管 | 1922 | 0 | 40
| 配水 | 硬質塩化ビニル管 （ＲＲロング継手等を有する） (m) |  | 配水支管 | 1922 | 0 | 40
| 配水 | 硬質塩化ビニル管 （ＲＲ継手等を有する） (m) |  | 配水支管 | 1922 | 0 | 40
| 配水 | 硬質塩化ビニル管 （上記以外・不明なものを含む） (m) |  | 配水支管 | 1922 | 0 | 40
| 配水 | コンクリート管 (m) |  | 配水支管 | 1922 | 0 | 40
| 配水 | 鉛管 (m) |  | 配水支管 | 1922 | 0 | 40
| 配水 | ポリエチレン管 （高密度、熱融着継手を有する） （m） |  | 配水支管 | 1922 | 0 | 40
| 配水 | ポリエチレン管 （上記以外・不明なものを含む） （m） |  | 配水支管 | 1922 | 0 | 40
| 配水 | ステンレス管 耐震型継手を有する (m) |  | 配水支管 | 1922 | 0 | 40
| 配水 | ステンレス管 (上記以外・不明なものを含む） (m) |  | 配水支管 | 1922 | 0 | 40
| 配水 | その他 （管種が不明のものを含む） (m) |  | 配水支管 | 1922 | 0 | 40
| 配水 | 鋳鉄管 （ダクタイル鋳鉄管は含まない） (m) |  | 配水支管 | 1923 | 0 | 40
| 配水 | ダクタイル鋳鉄管 耐震型継手を有する (m) |  | 配水支管 | 1923 | 0 | 40
| 配水 | ダクタイル鋳鉄管 Ｋ形継手等を有するもののうち良い地盤に布設されている (m) |  | 配水支管 | 1923 | 0 | 40
| 配水 | ダクタイル鋳鉄管 (上記以外・不明なものを含む） (m) |  | 配水支管 | 1923 | 0 | 40
| 配水 | 鋼管 （溶接継手を有する） （m） |  | 配水支管 | 1923 | 0 | 40
| 配水 | 鋼管 （上記以外・不明なものを含む） (m) |  | 配水支管 | 1923 | 0 | 40
| 配水 | 石綿セメント管 (m) |  | 配水支管 | 1923 | 0 | 40
| 配水 | 硬質塩化ビニル管 （ＲＲロング継手等を有する） (m) |  | 配水支管 | 1923 | 0 | 40
| 配水 | 硬質塩化ビニル管 （ＲＲ継手等を有する） (m) |  | 配水支管 | 1923 | 0 | 40
| 配水 | 硬質塩化ビニル管 （上記以外・不明なものを含む） (m) |  | 配水支管 | 1923 | 0 | 40
| 配水 | コンクリート管 (m) |  | 配水支管 | 1923 | 0 | 40
| 配水 | 鉛管 (m) |  | 配水支管 | 1923 | 0 | 40
| 配水 | ポリエチレン管 （高密度、熱融着継手を有する） （m） |  | 配水支管 | 1923 | 0 | 40
| 配水 | ポリエチレン管 （上記以外・不明なものを含む） （m） |  | 配水支管 | 1923 | 0 | 40
| 配水 | ステンレス管 耐震型継手を有する (m) |  | 配水支管 | 1923 | 0 | 40
| 配水 | ステンレス管 (上記以外・不明なものを含む） (m) |  | 配水支管 | 1923 | 0 | 40
| 配水 | その他 （管種が不明のものを含む） (m) |  | 配水支管 | 1923 | 0 | 40
| 配水 | 鋳鉄管 （ダクタイル鋳鉄管は含まない） (m) |  | 配水支管 | 1924 | 0 | 40
| 配水 | ダクタイル鋳鉄管 耐震型継手を有する (m) |  | 配水支管 | 1924 | 0 | 40
| 配水 | ダクタイル鋳鉄管 Ｋ形継手等を有するもののうち良い地盤に布設されている (m) |  | 配水支管 | 1924 | 0 | 40
| 配水 | ダクタイル鋳鉄管 (上記以外・不明なものを含む） (m) |  | 配水支管 | 1924 | 0 | 40
| 配水 | 鋼管 （溶接継手を有する） （m） |  | 配水支管 | 1924 | 0 | 40
| 配水 | 鋼管 （上記以外・不明なものを含む） (m) |  | 配水支管 | 1924 | 0 | 40
| 配水 | 石綿セメント管 (m) |  | 配水支管 | 1924 | 0 | 40
| 配水 | 硬質塩化ビニル管 （ＲＲロング継手等を有する） (m) |  | 配水支管 | 1924 | 0 | 40
| 配水 | 硬質塩化ビニル管 （ＲＲ継手等を有する） (m) |  | 配水支管 | 1924 | 0 | 40
| 配水 | 硬質塩化ビニル管 （上記以外・不明なものを含む） (m) |  | 配水支管 | 1924 | 0 | 40
| 配水 | コンクリート管 (m) |  | 配水支管 | 1924 | 0 | 40
| 配水 | 鉛管 (m) |  | 配水支管 | 1924 | 0 | 40
| 配水 | ポリエチレン管 （高密度、熱融着継手を有する） （m） |  | 配水支管 | 1924 | 0 | 40
| 配水 | ポリエチレン管 （上記以外・不明なものを含む） （m） |  | 配水支管 | 1924 | 0 | 40
| 配水 | ステンレス管 耐震型継手を有する (m) |  | 配水支管 | 1924 | 0 | 40
| 配水 | ステンレス管 (上記以外・不明なものを含む） (m) |  | 配水支管 | 1924 | 0 | 40
| 配水 | その他 （管種が不明のものを含む） (m) |  | 配水支管 | 1924 | 0 | 40
| 配水 | 鋳鉄管 （ダクタイル鋳鉄管は含まない） (m) |  | 配水支管 | 1925 | 0 | 40
| 配水 | ダクタイル鋳鉄管 耐震型継手を有する (m) |  | 配水支管 | 1925 | 0 | 40
| 配水 | ダクタイル鋳鉄管 Ｋ形継手等を有するもののうち良い地盤に布設されている (m) |  | 配水支管 | 1925 | 0 | 40
| 配水 | ダクタイル鋳鉄管 (上記以外・不明なものを含む） (m) |  | 配水支管 | 1925 | 0 | 40
| 配水 | 鋼管 （溶接継手を有する） （m） |  | 配水支管 | 1925 | 0 | 40
| 配水 | 鋼管 （上記以外・不明なものを含む） (m) |  | 配水支管 | 1925 | 0 | 40
| 配水 | 石綿セメント管 (m) |  | 配水支管 | 1925 | 0 | 40
| 配水 | 硬質塩化ビニル管 （ＲＲロング継手等を有する） (m) |  | 配水支管 | 1925 | 0 | 40
| 配水 | 硬質塩化ビニル管 （ＲＲ継手等を有する） (m) |  | 配水支管 | 1925 | 0 | 40
| 配水 | 硬質塩化ビニル管 （上記以外・不明なものを含む） (m) |  | 配水支管 | 1925 | 0 | 40
| 配水 | コンクリート管 (m) |  | 配水支管 | 1925 | 0 | 40
| 配水 | 鉛管 (m) |  | 配水支管 | 1925 | 0 | 40
| 配水 | ポリエチレン管 （高密度、熱融着継手を有する） （m） |  | 配水支管 | 1925 | 0 | 40
| 配水 | ポリエチレン管 （上記以外・不明なものを含む） （m） |  | 配水支管 | 1925 | 0 | 40
| 配水 | ステンレス管 耐震型継手を有する (m) |  | 配水支管 | 1925 | 0 | 40
| 配水 | ステンレス管 (上記以外・不明なものを含む） (m) |  | 配水支管 | 1925 | 0 | 40
| 配水 | その他 （管種が不明のものを含む） (m) |  | 配水支管 | 1925 | 0 | 40
| 配水 | 鋳鉄管 （ダクタイル鋳鉄管は含まない） (m) |  | 配水支管 | 1926 | 0 | 40
| 配水 | ダクタイル鋳鉄管 耐震型継手を有する (m) |  | 配水支管 | 1926 | 0 | 40
| 配水 | ダクタイル鋳鉄管 Ｋ形継手等を有するもののうち良い地盤に布設されている (m) |  | 配水支管 | 1926 | 0 | 40
| 配水 | ダクタイル鋳鉄管 (上記以外・不明なものを含む） (m) |  | 配水支管 | 1926 | 0 | 40
| 配水 | 鋼管 （溶接継手を有する） （m） |  | 配水支管 | 1926 | 0 | 40
| 配水 | 鋼管 （上記以外・不明なものを含む） (m) |  | 配水支管 | 1926 | 0 | 40
| 配水 | 石綿セメント管 (m) |  | 配水支管 | 1926 | 0 | 40
| 配水 | 硬質塩化ビニル管 （ＲＲロング継手等を有する） (m) |  | 配水支管 | 1926 | 0 | 40
| 配水 | 硬質塩化ビニル管 （ＲＲ継手等を有する） (m) |  | 配水支管 | 1926 | 0 | 40
| 配水 | 硬質塩化ビニル管 （上記以外・不明なものを含む） (m) |  | 配水支管 | 1926 | 0 | 40
| 配水 | コンクリート管 (m) |  | 配水支管 | 1926 | 0 | 40
| 配水 | 鉛管 (m) |  | 配水支管 | 1926 | 0 | 40
| 配水 | ポリエチレン管 （高密度、熱融着継手を有する） （m） |  | 配水支管 | 1926 | 0 | 40
| 配水 | ポリエチレン管 （上記以外・不明なものを含む） （m） |  | 配水支管 | 1926 | 0 | 40
| 配水 | ステンレス管 耐震型継手を有する (m) |  | 配水支管 | 1926 | 0 | 40
| 配水 | ステンレス管 (上記以外・不明なものを含む） (m) |  | 配水支管 | 1926 | 0 | 40
| 配水 | その他 （管種が不明のものを含む） (m) |  | 配水支管 | 1926 | 0 | 40
| 配水 | 鋳鉄管 （ダクタイル鋳鉄管は含まない） (m) |  | 配水支管 | 1927 | 0 | 40
| 配水 | ダクタイル鋳鉄管 耐震型継手を有する (m) |  | 配水支管 | 1927 | 0 | 40
| 配水 | ダクタイル鋳鉄管 Ｋ形継手等を有するもののうち良い地盤に布設されている (m) |  | 配水支管 | 1927 | 0 | 40
| 配水 | ダクタイル鋳鉄管 (上記以外・不明なものを含む） (m) |  | 配水支管 | 1927 | 0 | 40
| 配水 | 鋼管 （溶接継手を有する） （m） |  | 配水支管 | 1927 | 0 | 40
| 配水 | 鋼管 （上記以外・不明なものを含む） (m) |  | 配水支管 | 1927 | 0 | 40
| 配水 | 石綿セメント管 (m) |  | 配水支管 | 1927 | 0 | 40
| 配水 | 硬質塩化ビニル管 （ＲＲロング継手等を有する） (m) |  | 配水支管 | 1927 | 0 | 40
| 配水 | 硬質塩化ビニル管 （ＲＲ継手等を有する） (m) |  | 配水支管 | 1927 | 0 | 40
| 配水 | 硬質塩化ビニル管 （上記以外・不明なものを含む） (m) |  | 配水支管 | 1927 | 0 | 40
| 配水 | コンクリート管 (m) |  | 配水支管 | 1927 | 0 | 40
| 配水 | 鉛管 (m) |  | 配水支管 | 1927 | 0 | 40
| 配水 | ポリエチレン管 （高密度、熱融着継手を有する） （m） |  | 配水支管 | 1927 | 0 | 40
| 配水 | ポリエチレン管 （上記以外・不明なものを含む） （m） |  | 配水支管 | 1927 | 0 | 40
| 配水 | ステンレス管 耐震型継手を有する (m) |  | 配水支管 | 1927 | 0 | 40
| 配水 | ステンレス管 (上記以外・不明なものを含む） (m) |  | 配水支管 | 1927 | 0 | 40
| 配水 | その他 （管種が不明のものを含む） (m) |  | 配水支管 | 1927 | 0 | 40
| 配水 | 鋳鉄管 （ダクタイル鋳鉄管は含まない） (m) |  | 配水支管 | 1928 | 0 | 40
| 配水 | ダクタイル鋳鉄管 耐震型継手を有する (m) |  | 配水支管 | 1928 | 0 | 40
| 配水 | ダクタイル鋳鉄管 Ｋ形継手等を有するもののうち良い地盤に布設されている (m) |  | 配水支管 | 1928 | 0 | 40
| 配水 | ダクタイル鋳鉄管 (上記以外・不明なものを含む） (m) |  | 配水支管 | 1928 | 0 | 40
| 配水 | 鋼管 （溶接継手を有する） （m） |  | 配水支管 | 1928 | 0 | 40
| 配水 | 鋼管 （上記以外・不明なものを含む） (m) |  | 配水支管 | 1928 | 0 | 40
| 配水 | 石綿セメント管 (m) |  | 配水支管 | 1928 | 0 | 40
| 配水 | 硬質塩化ビニル管 （ＲＲロング継手等を有する） (m) |  | 配水支管 | 1928 | 0 | 40
| 配水 | 硬質塩化ビニル管 （ＲＲ継手等を有する） (m) |  | 配水支管 | 1928 | 0 | 40
| 配水 | 硬質塩化ビニル管 （上記以外・不明なものを含む） (m) |  | 配水支管 | 1928 | 0 | 40
| 配水 | コンクリート管 (m) |  | 配水支管 | 1928 | 0 | 40
| 配水 | 鉛管 (m) |  | 配水支管 | 1928 | 0 | 40
| 配水 | ポリエチレン管 （高密度、熱融着継手を有する） （m） |  | 配水支管 | 1928 | 0 | 40
| 配水 | ポリエチレン管 （上記以外・不明なものを含む） （m） |  | 配水支管 | 1928 | 0 | 40
| 配水 | ステンレス管 耐震型継手を有する (m) |  | 配水支管 | 1928 | 0 | 40
| 配水 | ステンレス管 (上記以外・不明なものを含む） (m) |  | 配水支管 | 1928 | 0 | 40
| 配水 | その他 （管種が不明のものを含む） (m) |  | 配水支管 | 1928 | 0 | 40
| 配水 | 鋳鉄管 （ダクタイル鋳鉄管は含まない） (m) |  | 配水支管 | 1929 | 0 | 40
| 配水 | ダクタイル鋳鉄管 耐震型継手を有する (m) |  | 配水支管 | 1929 | 0 | 40
| 配水 | ダクタイル鋳鉄管 Ｋ形継手等を有するもののうち良い地盤に布設されている (m) |  | 配水支管 | 1929 | 0 | 40
| 配水 | ダクタイル鋳鉄管 (上記以外・不明なものを含む） (m) |  | 配水支管 | 1929 | 0 | 40
| 配水 | 鋼管 （溶接継手を有する） （m） |  | 配水支管 | 1929 | 0 | 40
| 配水 | 鋼管 （上記以外・不明なものを含む） (m) |  | 配水支管 | 1929 | 0 | 40
| 配水 | 石綿セメント管 (m) |  | 配水支管 | 1929 | 0 | 40
| 配水 | 硬質塩化ビニル管 （ＲＲロング継手等を有する） (m) |  | 配水支管 | 1929 | 0 | 40
| 配水 | 硬質塩化ビニル管 （ＲＲ継手等を有する） (m) |  | 配水支管 | 1929 | 0 | 40
| 配水 | 硬質塩化ビニル管 （上記以外・不明なものを含む） (m) |  | 配水支管 | 1929 | 0 | 40
| 配水 | コンクリート管 (m) |  | 配水支管 | 1929 | 0 | 40
| 配水 | 鉛管 (m) |  | 配水支管 | 1929 | 0 | 40
| 配水 | ポリエチレン管 （高密度、熱融着継手を有する） （m） |  | 配水支管 | 1929 | 0 | 40
| 配水 | ポリエチレン管 （上記以外・不明なものを含む） （m） |  | 配水支管 | 1929 | 0 | 40
| 配水 | ステンレス管 耐震型継手を有する (m) |  | 配水支管 | 1929 | 0 | 40
| 配水 | ステンレス管 (上記以外・不明なものを含む） (m) |  | 配水支管 | 1929 | 0 | 40
| 配水 | その他 （管種が不明のものを含む） (m) |  | 配水支管 | 1929 | 0 | 40
| 配水 | 鋳鉄管 （ダクタイル鋳鉄管は含まない） (m) |  | 配水支管 | 1930 | 0 | 40
| 配水 | ダクタイル鋳鉄管 耐震型継手を有する (m) |  | 配水支管 | 1930 | 0 | 40
| 配水 | ダクタイル鋳鉄管 Ｋ形継手等を有するもののうち良い地盤に布設されている (m) |  | 配水支管 | 1930 | 0 | 40
| 配水 | ダクタイル鋳鉄管 (上記以外・不明なものを含む） (m) |  | 配水支管 | 1930 | 0 | 40
| 配水 | 鋼管 （溶接継手を有する） （m） |  | 配水支管 | 1930 | 0 | 40
| 配水 | 鋼管 （上記以外・不明なものを含む） (m) |  | 配水支管 | 1930 | 0 | 40
| 配水 | 石綿セメント管 (m) |  | 配水支管 | 1930 | 0 | 40
| 配水 | 硬質塩化ビニル管 （ＲＲロング継手等を有する） (m) |  | 配水支管 | 1930 | 0 | 40
| 配水 | 硬質塩化ビニル管 （ＲＲ継手等を有する） (m) |  | 配水支管 | 1930 | 0 | 40
| 配水 | 硬質塩化ビニル管 （上記以外・不明なものを含む） (m) |  | 配水支管 | 1930 | 0 | 40
| 配水 | コンクリート管 (m) |  | 配水支管 | 1930 | 0 | 40
| 配水 | 鉛管 (m) |  | 配水支管 | 1930 | 0 | 40
| 配水 | ポリエチレン管 （高密度、熱融着継手を有する） （m） |  | 配水支管 | 1930 | 0 | 40
| 配水 | ポリエチレン管 （上記以外・不明なものを含む） （m） |  | 配水支管 | 1930 | 0 | 40
| 配水 | ステンレス管 耐震型継手を有する (m) |  | 配水支管 | 1930 | 0 | 40
| 配水 | ステンレス管 (上記以外・不明なものを含む） (m) |  | 配水支管 | 1930 | 0 | 40
| 配水 | その他 （管種が不明のものを含む） (m) |  | 配水支管 | 1930 | 0 | 40
| 配水 | 鋳鉄管 （ダクタイル鋳鉄管は含まない） (m) |  | 配水支管 | 1931 | 0 | 40
| 配水 | ダクタイル鋳鉄管 耐震型継手を有する (m) |  | 配水支管 | 1931 | 0 | 40
| 配水 | ダクタイル鋳鉄管 Ｋ形継手等を有するもののうち良い地盤に布設されている (m) |  | 配水支管 | 1931 | 0 | 40
| 配水 | ダクタイル鋳鉄管 (上記以外・不明なものを含む） (m) |  | 配水支管 | 1931 | 0 | 40
| 配水 | 鋼管 （溶接継手を有する） （m） |  | 配水支管 | 1931 | 0 | 40
| 配水 | 鋼管 （上記以外・不明なものを含む） (m) |  | 配水支管 | 1931 | 0 | 40
| 配水 | 石綿セメント管 (m) |  | 配水支管 | 1931 | 0 | 40
| 配水 | 硬質塩化ビニル管 （ＲＲロング継手等を有する） (m) |  | 配水支管 | 1931 | 0 | 40
| 配水 | 硬質塩化ビニル管 （ＲＲ継手等を有する） (m) |  | 配水支管 | 1931 | 0 | 40
| 配水 | 硬質塩化ビニル管 （上記以外・不明なものを含む） (m) |  | 配水支管 | 1931 | 0 | 40
| 配水 | コンクリート管 (m) |  | 配水支管 | 1931 | 0 | 40
| 配水 | 鉛管 (m) |  | 配水支管 | 1931 | 0 | 40
| 配水 | ポリエチレン管 （高密度、熱融着継手を有する） （m） |  | 配水支管 | 1931 | 0 | 40
| 配水 | ポリエチレン管 （上記以外・不明なものを含む） （m） |  | 配水支管 | 1931 | 0 | 40
| 配水 | ステンレス管 耐震型継手を有する (m) |  | 配水支管 | 1931 | 0 | 40
| 配水 | ステンレス管 (上記以外・不明なものを含む） (m) |  | 配水支管 | 1931 | 0 | 40
| 配水 | その他 （管種が不明のものを含む） (m) |  | 配水支管 | 1931 | 0 | 40
| 配水 | 鋳鉄管 （ダクタイル鋳鉄管は含まない） (m) |  | 配水支管 | 1932 | 0 | 40
| 配水 | ダクタイル鋳鉄管 耐震型継手を有する (m) |  | 配水支管 | 1932 | 0 | 40
| 配水 | ダクタイル鋳鉄管 Ｋ形継手等を有するもののうち良い地盤に布設されている (m) |  | 配水支管 | 1932 | 0 | 40
| 配水 | ダクタイル鋳鉄管 (上記以外・不明なものを含む） (m) |  | 配水支管 | 1932 | 0 | 40
| 配水 | 鋼管 （溶接継手を有する） （m） |  | 配水支管 | 1932 | 0 | 40
| 配水 | 鋼管 （上記以外・不明なものを含む） (m) |  | 配水支管 | 1932 | 0 | 40
| 配水 | 石綿セメント管 (m) |  | 配水支管 | 1932 | 0 | 40
| 配水 | 硬質塩化ビニル管 （ＲＲロング継手等を有する） (m) |  | 配水支管 | 1932 | 0 | 40
| 配水 | 硬質塩化ビニル管 （ＲＲ継手等を有する） (m) |  | 配水支管 | 1932 | 0 | 40
| 配水 | 硬質塩化ビニル管 （上記以外・不明なものを含む） (m) |  | 配水支管 | 1932 | 0 | 40
| 配水 | コンクリート管 (m) |  | 配水支管 | 1932 | 0 | 40
| 配水 | 鉛管 (m) |  | 配水支管 | 1932 | 0 | 40
| 配水 | ポリエチレン管 （高密度、熱融着継手を有する） （m） |  | 配水支管 | 1932 | 0 | 40
| 配水 | ポリエチレン管 （上記以外・不明なものを含む） （m） |  | 配水支管 | 1932 | 0 | 40
| 配水 | ステンレス管 耐震型継手を有する (m) |  | 配水支管 | 1932 | 0 | 40
| 配水 | ステンレス管 (上記以外・不明なものを含む） (m) |  | 配水支管 | 1932 | 0 | 40
| 配水 | その他 （管種が不明のものを含む） (m) |  | 配水支管 | 1932 | 0 | 40
| 配水 | 鋳鉄管 （ダクタイル鋳鉄管は含まない） (m) |  | 配水支管 | 1933 | 0 | 40
| 配水 | ダクタイル鋳鉄管 耐震型継手を有する (m) |  | 配水支管 | 1933 | 0 | 40
| 配水 | ダクタイル鋳鉄管 Ｋ形継手等を有するもののうち良い地盤に布設されている (m) |  | 配水支管 | 1933 | 0 | 40
| 配水 | ダクタイル鋳鉄管 (上記以外・不明なものを含む） (m) |  | 配水支管 | 1933 | 0 | 40
| 配水 | 鋼管 （溶接継手を有する） （m） |  | 配水支管 | 1933 | 0 | 40
| 配水 | 鋼管 （上記以外・不明なものを含む） (m) |  | 配水支管 | 1933 | 0 | 40
| 配水 | 石綿セメント管 (m) |  | 配水支管 | 1933 | 0 | 40
| 配水 | 硬質塩化ビニル管 （ＲＲロング継手等を有する） (m) |  | 配水支管 | 1933 | 0 | 40
| 配水 | 硬質塩化ビニル管 （ＲＲ継手等を有する） (m) |  | 配水支管 | 1933 | 0 | 40
| 配水 | 硬質塩化ビニル管 （上記以外・不明なものを含む） (m) |  | 配水支管 | 1933 | 0 | 40
| 配水 | コンクリート管 (m) |  | 配水支管 | 1933 | 0 | 40
| 配水 | 鉛管 (m) |  | 配水支管 | 1933 | 0 | 40
| 配水 | ポリエチレン管 （高密度、熱融着継手を有する） （m） |  | 配水支管 | 1933 | 0 | 40
| 配水 | ポリエチレン管 （上記以外・不明なものを含む） （m） |  | 配水支管 | 1933 | 0 | 40
| 配水 | ステンレス管 耐震型継手を有する (m) |  | 配水支管 | 1933 | 0 | 40
| 配水 | ステンレス管 (上記以外・不明なものを含む） (m) |  | 配水支管 | 1933 | 0 | 40
| 配水 | その他 （管種が不明のものを含む） (m) |  | 配水支管 | 1933 | 0 | 40
| 配水 | 鋳鉄管 （ダクタイル鋳鉄管は含まない） (m) |  | 配水支管 | 1934 | 0 | 40
| 配水 | ダクタイル鋳鉄管 耐震型継手を有する (m) |  | 配水支管 | 1934 | 0 | 40
| 配水 | ダクタイル鋳鉄管 Ｋ形継手等を有するもののうち良い地盤に布設されている (m) |  | 配水支管 | 1934 | 0 | 40
| 配水 | ダクタイル鋳鉄管 (上記以外・不明なものを含む） (m) |  | 配水支管 | 1934 | 0 | 40
| 配水 | 鋼管 （溶接継手を有する） （m） |  | 配水支管 | 1934 | 0 | 40
| 配水 | 鋼管 （上記以外・不明なものを含む） (m) |  | 配水支管 | 1934 | 0 | 40
| 配水 | 石綿セメント管 (m) |  | 配水支管 | 1934 | 0 | 40
| 配水 | 硬質塩化ビニル管 （ＲＲロング継手等を有する） (m) |  | 配水支管 | 1934 | 0 | 40
| 配水 | 硬質塩化ビニル管 （ＲＲ継手等を有する） (m) |  | 配水支管 | 1934 | 0 | 40
| 配水 | 硬質塩化ビニル管 （上記以外・不明なものを含む） (m) |  | 配水支管 | 1934 | 0 | 40
| 配水 | コンクリート管 (m) |  | 配水支管 | 1934 | 0 | 40
| 配水 | 鉛管 (m) |  | 配水支管 | 1934 | 0 | 40
| 配水 | ポリエチレン管 （高密度、熱融着継手を有する） （m） |  | 配水支管 | 1934 | 0 | 40
| 配水 | ポリエチレン管 （上記以外・不明なものを含む） （m） |  | 配水支管 | 1934 | 0 | 40
| 配水 | ステンレス管 耐震型継手を有する (m) |  | 配水支管 | 1934 | 0 | 40
| 配水 | ステンレス管 (上記以外・不明なものを含む） (m) |  | 配水支管 | 1934 | 0 | 40
| 配水 | その他 （管種が不明のものを含む） (m) |  | 配水支管 | 1934 | 0 | 40
| 配水 | 鋳鉄管 （ダクタイル鋳鉄管は含まない） (m) |  | 配水支管 | 1935 | 0 | 40
| 配水 | ダクタイル鋳鉄管 耐震型継手を有する (m) |  | 配水支管 | 1935 | 0 | 40
| 配水 | ダクタイル鋳鉄管 Ｋ形継手等を有するもののうち良い地盤に布設されている (m) |  | 配水支管 | 1935 | 0 | 40
| 配水 | ダクタイル鋳鉄管 (上記以外・不明なものを含む） (m) |  | 配水支管 | 1935 | 0 | 40
| 配水 | 鋼管 （溶接継手を有する） （m） |  | 配水支管 | 1935 | 0 | 40
| 配水 | 鋼管 （上記以外・不明なものを含む） (m) |  | 配水支管 | 1935 | 0 | 40
| 配水 | 石綿セメント管 (m) |  | 配水支管 | 1935 | 0 | 40
| 配水 | 硬質塩化ビニル管 （ＲＲロング継手等を有する） (m) |  | 配水支管 | 1935 | 0 | 40
| 配水 | 硬質塩化ビニル管 （ＲＲ継手等を有する） (m) |  | 配水支管 | 1935 | 0 | 40
| 配水 | 硬質塩化ビニル管 （上記以外・不明なものを含む） (m) |  | 配水支管 | 1935 | 0 | 40
| 配水 | コンクリート管 (m) |  | 配水支管 | 1935 | 0 | 40
| 配水 | 鉛管 (m) |  | 配水支管 | 1935 | 0 | 40
| 配水 | ポリエチレン管 （高密度、熱融着継手を有する） （m） |  | 配水支管 | 1935 | 0 | 40
| 配水 | ポリエチレン管 （上記以外・不明なものを含む） （m） |  | 配水支管 | 1935 | 0 | 40
| 配水 | ステンレス管 耐震型継手を有する (m) |  | 配水支管 | 1935 | 0 | 40
| 配水 | ステンレス管 (上記以外・不明なものを含む） (m) |  | 配水支管 | 1935 | 0 | 40
| 配水 | その他 （管種が不明のものを含む） (m) |  | 配水支管 | 1935 | 0 | 40
| 配水 | 鋳鉄管 （ダクタイル鋳鉄管は含まない） (m) |  | 配水支管 | 1936 | 0 | 40
| 配水 | ダクタイル鋳鉄管 耐震型継手を有する (m) |  | 配水支管 | 1936 | 0 | 40
| 配水 | ダクタイル鋳鉄管 Ｋ形継手等を有するもののうち良い地盤に布設されている (m) |  | 配水支管 | 1936 | 0 | 40
| 配水 | ダクタイル鋳鉄管 (上記以外・不明なものを含む） (m) |  | 配水支管 | 1936 | 0 | 40
| 配水 | 鋼管 （溶接継手を有する） （m） |  | 配水支管 | 1936 | 0 | 40
| 配水 | 鋼管 （上記以外・不明なものを含む） (m) |  | 配水支管 | 1936 | 0 | 40
| 配水 | 石綿セメント管 (m) |  | 配水支管 | 1936 | 0 | 40
| 配水 | 硬質塩化ビニル管 （ＲＲロング継手等を有する） (m) |  | 配水支管 | 1936 | 0 | 40
| 配水 | 硬質塩化ビニル管 （ＲＲ継手等を有する） (m) |  | 配水支管 | 1936 | 0 | 40
| 配水 | 硬質塩化ビニル管 （上記以外・不明なものを含む） (m) |  | 配水支管 | 1936 | 0 | 40
| 配水 | コンクリート管 (m) |  | 配水支管 | 1936 | 0 | 40
| 配水 | 鉛管 (m) |  | 配水支管 | 1936 | 0 | 40
| 配水 | ポリエチレン管 （高密度、熱融着継手を有する） （m） |  | 配水支管 | 1936 | 0 | 40
| 配水 | ポリエチレン管 （上記以外・不明なものを含む） （m） |  | 配水支管 | 1936 | 0 | 40
| 配水 | ステンレス管 耐震型継手を有する (m) |  | 配水支管 | 1936 | 0 | 40
| 配水 | ステンレス管 (上記以外・不明なものを含む） (m) |  | 配水支管 | 1936 | 0 | 40
| 配水 | その他 （管種が不明のものを含む） (m) |  | 配水支管 | 1936 | 0 | 40
| 配水 | 鋳鉄管 （ダクタイル鋳鉄管は含まない） (m) |  | 配水支管 | 1937 | 0 | 40
| 配水 | ダクタイル鋳鉄管 耐震型継手を有する (m) |  | 配水支管 | 1937 | 0 | 40
| 配水 | ダクタイル鋳鉄管 Ｋ形継手等を有するもののうち良い地盤に布設されている (m) |  | 配水支管 | 1937 | 0 | 40
| 配水 | ダクタイル鋳鉄管 (上記以外・不明なものを含む） (m) |  | 配水支管 | 1937 | 0 | 40
| 配水 | 鋼管 （溶接継手を有する） （m） |  | 配水支管 | 1937 | 0 | 40
| 配水 | 鋼管 （上記以外・不明なものを含む） (m) |  | 配水支管 | 1937 | 0 | 40
| 配水 | 石綿セメント管 (m) |  | 配水支管 | 1937 | 0 | 40
| 配水 | 硬質塩化ビニル管 （ＲＲロング継手等を有する） (m) |  | 配水支管 | 1937 | 0 | 40
| 配水 | 硬質塩化ビニル管 （ＲＲ継手等を有する） (m) |  | 配水支管 | 1937 | 0 | 40
| 配水 | 硬質塩化ビニル管 （上記以外・不明なものを含む） (m) |  | 配水支管 | 1937 | 0 | 40
| 配水 | コンクリート管 (m) |  | 配水支管 | 1937 | 0 | 40
| 配水 | 鉛管 (m) |  | 配水支管 | 1937 | 0 | 40
| 配水 | ポリエチレン管 （高密度、熱融着継手を有する） （m） |  | 配水支管 | 1937 | 0 | 40
| 配水 | ポリエチレン管 （上記以外・不明なものを含む） （m） |  | 配水支管 | 1937 | 0 | 40
| 配水 | ステンレス管 耐震型継手を有する (m) |  | 配水支管 | 1937 | 0 | 40
| 配水 | ステンレス管 (上記以外・不明なものを含む） (m) |  | 配水支管 | 1937 | 0 | 40
| 配水 | その他 （管種が不明のものを含む） (m) |  | 配水支管 | 1937 | 0 | 40
| 配水 | 鋳鉄管 （ダクタイル鋳鉄管は含まない） (m) |  | 配水支管 | 1938 | 0 | 40
| 配水 | ダクタイル鋳鉄管 耐震型継手を有する (m) |  | 配水支管 | 1938 | 0 | 40
| 配水 | ダクタイル鋳鉄管 Ｋ形継手等を有するもののうち良い地盤に布設されている (m) |  | 配水支管 | 1938 | 0 | 40
| 配水 | ダクタイル鋳鉄管 (上記以外・不明なものを含む） (m) |  | 配水支管 | 1938 | 0 | 40
| 配水 | 鋼管 （溶接継手を有する） （m） |  | 配水支管 | 1938 | 0 | 40
| 配水 | 鋼管 （上記以外・不明なものを含む） (m) |  | 配水支管 | 1938 | 0 | 40
| 配水 | 石綿セメント管 (m) |  | 配水支管 | 1938 | 0 | 40
| 配水 | 硬質塩化ビニル管 （ＲＲロング継手等を有する） (m) |  | 配水支管 | 1938 | 0 | 40
| 配水 | 硬質塩化ビニル管 （ＲＲ継手等を有する） (m) |  | 配水支管 | 1938 | 0 | 40
| 配水 | 硬質塩化ビニル管 （上記以外・不明なものを含む） (m) |  | 配水支管 | 1938 | 0 | 40
| 配水 | コンクリート管 (m) |  | 配水支管 | 1938 | 0 | 40
| 配水 | 鉛管 (m) |  | 配水支管 | 1938 | 0 | 40
| 配水 | ポリエチレン管 （高密度、熱融着継手を有する） （m） |  | 配水支管 | 1938 | 0 | 40
| 配水 | ポリエチレン管 （上記以外・不明なものを含む） （m） |  | 配水支管 | 1938 | 0 | 40
| 配水 | ステンレス管 耐震型継手を有する (m) |  | 配水支管 | 1938 | 0 | 40
| 配水 | ステンレス管 (上記以外・不明なものを含む） (m) |  | 配水支管 | 1938 | 0 | 40
| 配水 | その他 （管種が不明のものを含む） (m) |  | 配水支管 | 1938 | 0 | 40
| 配水 | 鋳鉄管 （ダクタイル鋳鉄管は含まない） (m) |  | 配水支管 | 1939 | 0 | 40
| 配水 | ダクタイル鋳鉄管 耐震型継手を有する (m) |  | 配水支管 | 1939 | 0 | 40
| 配水 | ダクタイル鋳鉄管 Ｋ形継手等を有するもののうち良い地盤に布設されている (m) |  | 配水支管 | 1939 | 0 | 40
| 配水 | ダクタイル鋳鉄管 (上記以外・不明なものを含む） (m) |  | 配水支管 | 1939 | 0 | 40
| 配水 | 鋼管 （溶接継手を有する） （m） |  | 配水支管 | 1939 | 0 | 40
| 配水 | 鋼管 （上記以外・不明なものを含む） (m) |  | 配水支管 | 1939 | 0 | 40
| 配水 | 石綿セメント管 (m) |  | 配水支管 | 1939 | 0 | 40
| 配水 | 硬質塩化ビニル管 （ＲＲロング継手等を有する） (m) |  | 配水支管 | 1939 | 0 | 40
| 配水 | 硬質塩化ビニル管 （ＲＲ継手等を有する） (m) |  | 配水支管 | 1939 | 0 | 40
| 配水 | 硬質塩化ビニル管 （上記以外・不明なものを含む） (m) |  | 配水支管 | 1939 | 0 | 40
| 配水 | コンクリート管 (m) |  | 配水支管 | 1939 | 0 | 40
| 配水 | 鉛管 (m) |  | 配水支管 | 1939 | 0 | 40
| 配水 | ポリエチレン管 （高密度、熱融着継手を有する） （m） |  | 配水支管 | 1939 | 0 | 40
| 配水 | ポリエチレン管 （上記以外・不明なものを含む） （m） |  | 配水支管 | 1939 | 0 | 40
| 配水 | ステンレス管 耐震型継手を有する (m) |  | 配水支管 | 1939 | 0 | 40
| 配水 | ステンレス管 (上記以外・不明なものを含む） (m) |  | 配水支管 | 1939 | 0 | 40
| 配水 | その他 （管種が不明のものを含む） (m) |  | 配水支管 | 1939 | 0 | 40
| 配水 | 鋳鉄管 （ダクタイル鋳鉄管は含まない） (m) |  | 配水支管 | 1940 | 0 | 40
| 配水 | ダクタイル鋳鉄管 耐震型継手を有する (m) |  | 配水支管 | 1940 | 0 | 40
| 配水 | ダクタイル鋳鉄管 Ｋ形継手等を有するもののうち良い地盤に布設されている (m) |  | 配水支管 | 1940 | 0 | 40
| 配水 | ダクタイル鋳鉄管 (上記以外・不明なものを含む） (m) |  | 配水支管 | 1940 | 0 | 40
| 配水 | 鋼管 （溶接継手を有する） （m） |  | 配水支管 | 1940 | 0 | 40
| 配水 | 鋼管 （上記以外・不明なものを含む） (m) |  | 配水支管 | 1940 | 0 | 40
| 配水 | 石綿セメント管 (m) |  | 配水支管 | 1940 | 0 | 40
| 配水 | 硬質塩化ビニル管 （ＲＲロング継手等を有する） (m) |  | 配水支管 | 1940 | 0 | 40
| 配水 | 硬質塩化ビニル管 （ＲＲ継手等を有する） (m) |  | 配水支管 | 1940 | 0 | 40
| 配水 | 硬質塩化ビニル管 （上記以外・不明なものを含む） (m) |  | 配水支管 | 1940 | 0 | 40
| 配水 | コンクリート管 (m) |  | 配水支管 | 1940 | 0 | 40
| 配水 | 鉛管 (m) |  | 配水支管 | 1940 | 0 | 40
| 配水 | ポリエチレン管 （高密度、熱融着継手を有する） （m） |  | 配水支管 | 1940 | 0 | 40
| 配水 | ポリエチレン管 （上記以外・不明なものを含む） （m） |  | 配水支管 | 1940 | 0 | 40
| 配水 | ステンレス管 耐震型継手を有する (m) |  | 配水支管 | 1940 | 0 | 40
| 配水 | ステンレス管 (上記以外・不明なものを含む） (m) |  | 配水支管 | 1940 | 0 | 40
| 配水 | その他 （管種が不明のものを含む） (m) |  | 配水支管 | 1940 | 0 | 40
| 配水 | 鋳鉄管 （ダクタイル鋳鉄管は含まない） (m) |  | 配水支管 | 1941 | 0 | 40
| 配水 | ダクタイル鋳鉄管 耐震型継手を有する (m) |  | 配水支管 | 1941 | 0 | 40
| 配水 | ダクタイル鋳鉄管 Ｋ形継手等を有するもののうち良い地盤に布設されている (m) |  | 配水支管 | 1941 | 0 | 40
| 配水 | ダクタイル鋳鉄管 (上記以外・不明なものを含む） (m) |  | 配水支管 | 1941 | 0 | 40
| 配水 | 鋼管 （溶接継手を有する） （m） |  | 配水支管 | 1941 | 0 | 40
| 配水 | 鋼管 （上記以外・不明なものを含む） (m) |  | 配水支管 | 1941 | 0 | 40
| 配水 | 石綿セメント管 (m) |  | 配水支管 | 1941 | 0 | 40
| 配水 | 硬質塩化ビニル管 （ＲＲロング継手等を有する） (m) |  | 配水支管 | 1941 | 0 | 40
| 配水 | 硬質塩化ビニル管 （ＲＲ継手等を有する） (m) |  | 配水支管 | 1941 | 0 | 40
| 配水 | 硬質塩化ビニル管 （上記以外・不明なものを含む） (m) |  | 配水支管 | 1941 | 0 | 40
| 配水 | コンクリート管 (m) |  | 配水支管 | 1941 | 0 | 40
| 配水 | 鉛管 (m) |  | 配水支管 | 1941 | 0 | 40
| 配水 | ポリエチレン管 （高密度、熱融着継手を有する） （m） |  | 配水支管 | 1941 | 0 | 40
| 配水 | ポリエチレン管 （上記以外・不明なものを含む） （m） |  | 配水支管 | 1941 | 0 | 40
| 配水 | ステンレス管 耐震型継手を有する (m) |  | 配水支管 | 1941 | 0 | 40
| 配水 | ステンレス管 (上記以外・不明なものを含む） (m) |  | 配水支管 | 1941 | 0 | 40
| 配水 | その他 （管種が不明のものを含む） (m) |  | 配水支管 | 1941 | 0 | 40
| 配水 | 鋳鉄管 （ダクタイル鋳鉄管は含まない） (m) |  | 配水支管 | 1942 | 0 | 40
| 配水 | ダクタイル鋳鉄管 耐震型継手を有する (m) |  | 配水支管 | 1942 | 0 | 40
| 配水 | ダクタイル鋳鉄管 Ｋ形継手等を有するもののうち良い地盤に布設されている (m) |  | 配水支管 | 1942 | 0 | 40
| 配水 | ダクタイル鋳鉄管 (上記以外・不明なものを含む） (m) |  | 配水支管 | 1942 | 0 | 40
| 配水 | 鋼管 （溶接継手を有する） （m） |  | 配水支管 | 1942 | 0 | 40
| 配水 | 鋼管 （上記以外・不明なものを含む） (m) |  | 配水支管 | 1942 | 0 | 40
| 配水 | 石綿セメント管 (m) |  | 配水支管 | 1942 | 0 | 40
| 配水 | 硬質塩化ビニル管 （ＲＲロング継手等を有する） (m) |  | 配水支管 | 1942 | 0 | 40
| 配水 | 硬質塩化ビニル管 （ＲＲ継手等を有する） (m) |  | 配水支管 | 1942 | 0 | 40
| 配水 | 硬質塩化ビニル管 （上記以外・不明なものを含む） (m) |  | 配水支管 | 1942 | 0 | 40
| 配水 | コンクリート管 (m) |  | 配水支管 | 1942 | 0 | 40
| 配水 | 鉛管 (m) |  | 配水支管 | 1942 | 0 | 40
| 配水 | ポリエチレン管 （高密度、熱融着継手を有する） （m） |  | 配水支管 | 1942 | 0 | 40
| 配水 | ポリエチレン管 （上記以外・不明なものを含む） （m） |  | 配水支管 | 1942 | 0 | 40
| 配水 | ステンレス管 耐震型継手を有する (m) |  | 配水支管 | 1942 | 0 | 40
| 配水 | ステンレス管 (上記以外・不明なものを含む） (m) |  | 配水支管 | 1942 | 0 | 40
| 配水 | その他 （管種が不明のものを含む） (m) |  | 配水支管 | 1942 | 0 | 40
| 配水 | 鋳鉄管 （ダクタイル鋳鉄管は含まない） (m) |  | 配水支管 | 1943 | 0 | 40
| 配水 | ダクタイル鋳鉄管 耐震型継手を有する (m) |  | 配水支管 | 1943 | 0 | 40
| 配水 | ダクタイル鋳鉄管 Ｋ形継手等を有するもののうち良い地盤に布設されている (m) |  | 配水支管 | 1943 | 0 | 40
| 配水 | ダクタイル鋳鉄管 (上記以外・不明なものを含む） (m) |  | 配水支管 | 1943 | 0 | 40
| 配水 | 鋼管 （溶接継手を有する） （m） |  | 配水支管 | 1943 | 0 | 40
| 配水 | 鋼管 （上記以外・不明なものを含む） (m) |  | 配水支管 | 1943 | 0 | 40
| 配水 | 石綿セメント管 (m) |  | 配水支管 | 1943 | 0 | 40
| 配水 | 硬質塩化ビニル管 （ＲＲロング継手等を有する） (m) |  | 配水支管 | 1943 | 0 | 40
| 配水 | 硬質塩化ビニル管 （ＲＲ継手等を有する） (m) |  | 配水支管 | 1943 | 0 | 40
| 配水 | 硬質塩化ビニル管 （上記以外・不明なものを含む） (m) |  | 配水支管 | 1943 | 0 | 40
| 配水 | コンクリート管 (m) |  | 配水支管 | 1943 | 0 | 40
| 配水 | 鉛管 (m) |  | 配水支管 | 1943 | 0 | 40
| 配水 | ポリエチレン管 （高密度、熱融着継手を有する） （m） |  | 配水支管 | 1943 | 0 | 40
| 配水 | ポリエチレン管 （上記以外・不明なものを含む） （m） |  | 配水支管 | 1943 | 0 | 40
| 配水 | ステンレス管 耐震型継手を有する (m) |  | 配水支管 | 1943 | 0 | 40
| 配水 | ステンレス管 (上記以外・不明なものを含む） (m) |  | 配水支管 | 1943 | 0 | 40
| 配水 | その他 （管種が不明のものを含む） (m) |  | 配水支管 | 1943 | 0 | 40
| 配水 | 鋳鉄管 （ダクタイル鋳鉄管は含まない） (m) |  | 配水支管 | 1944 | 0 | 40
| 配水 | ダクタイル鋳鉄管 耐震型継手を有する (m) |  | 配水支管 | 1944 | 0 | 40
| 配水 | ダクタイル鋳鉄管 Ｋ形継手等を有するもののうち良い地盤に布設されている (m) |  | 配水支管 | 1944 | 0 | 40
| 配水 | ダクタイル鋳鉄管 (上記以外・不明なものを含む） (m) |  | 配水支管 | 1944 | 0 | 40
| 配水 | 鋼管 （溶接継手を有する） （m） |  | 配水支管 | 1944 | 0 | 40
| 配水 | 鋼管 （上記以外・不明なものを含む） (m) |  | 配水支管 | 1944 | 0 | 40
| 配水 | 石綿セメント管 (m) |  | 配水支管 | 1944 | 0 | 40
| 配水 | 硬質塩化ビニル管 （ＲＲロング継手等を有する） (m) |  | 配水支管 | 1944 | 0 | 40
| 配水 | 硬質塩化ビニル管 （ＲＲ継手等を有する） (m) |  | 配水支管 | 1944 | 0 | 40
| 配水 | 硬質塩化ビニル管 （上記以外・不明なものを含む） (m) |  | 配水支管 | 1944 | 0 | 40
| 配水 | コンクリート管 (m) |  | 配水支管 | 1944 | 0 | 40
| 配水 | 鉛管 (m) |  | 配水支管 | 1944 | 0 | 40
| 配水 | ポリエチレン管 （高密度、熱融着継手を有する） （m） |  | 配水支管 | 1944 | 0 | 40
| 配水 | ポリエチレン管 （上記以外・不明なものを含む） （m） |  | 配水支管 | 1944 | 0 | 40
| 配水 | ステンレス管 耐震型継手を有する (m) |  | 配水支管 | 1944 | 0 | 40
| 配水 | ステンレス管 (上記以外・不明なものを含む） (m) |  | 配水支管 | 1944 | 0 | 40
| 配水 | その他 （管種が不明のものを含む） (m) |  | 配水支管 | 1944 | 0 | 40
| 配水 | 鋳鉄管 （ダクタイル鋳鉄管は含まない） (m) |  | 配水支管 | 1945 | 0 | 40
| 配水 | ダクタイル鋳鉄管 耐震型継手を有する (m) |  | 配水支管 | 1945 | 0 | 40
| 配水 | ダクタイル鋳鉄管 Ｋ形継手等を有するもののうち良い地盤に布設されている (m) |  | 配水支管 | 1945 | 0 | 40
| 配水 | ダクタイル鋳鉄管 (上記以外・不明なものを含む） (m) |  | 配水支管 | 1945 | 0 | 40
| 配水 | 鋼管 （溶接継手を有する） （m） |  | 配水支管 | 1945 | 0 | 40
| 配水 | 鋼管 （上記以外・不明なものを含む） (m) |  | 配水支管 | 1945 | 0 | 40
| 配水 | 石綿セメント管 (m) |  | 配水支管 | 1945 | 0 | 40
| 配水 | 硬質塩化ビニル管 （ＲＲロング継手等を有する） (m) |  | 配水支管 | 1945 | 0 | 40
| 配水 | 硬質塩化ビニル管 （ＲＲ継手等を有する） (m) |  | 配水支管 | 1945 | 0 | 40
| 配水 | 硬質塩化ビニル管 （上記以外・不明なものを含む） (m) |  | 配水支管 | 1945 | 0 | 40
| 配水 | コンクリート管 (m) |  | 配水支管 | 1945 | 0 | 40
| 配水 | 鉛管 (m) |  | 配水支管 | 1945 | 0 | 40
| 配水 | ポリエチレン管 （高密度、熱融着継手を有する） （m） |  | 配水支管 | 1945 | 0 | 40
| 配水 | ポリエチレン管 （上記以外・不明なものを含む） （m） |  | 配水支管 | 1945 | 0 | 40
| 配水 | ステンレス管 耐震型継手を有する (m) |  | 配水支管 | 1945 | 0 | 40
| 配水 | ステンレス管 (上記以外・不明なものを含む） (m) |  | 配水支管 | 1945 | 0 | 40
| 配水 | その他 （管種が不明のものを含む） (m) |  | 配水支管 | 1945 | 0 | 40
| 配水 | 鋳鉄管 （ダクタイル鋳鉄管は含まない） (m) |  | 配水支管 | 1946 | 0 | 40
| 配水 | ダクタイル鋳鉄管 耐震型継手を有する (m) |  | 配水支管 | 1946 | 0 | 40
| 配水 | ダクタイル鋳鉄管 Ｋ形継手等を有するもののうち良い地盤に布設されている (m) |  | 配水支管 | 1946 | 0 | 40
| 配水 | ダクタイル鋳鉄管 (上記以外・不明なものを含む） (m) |  | 配水支管 | 1946 | 0 | 40
| 配水 | 鋼管 （溶接継手を有する） （m） |  | 配水支管 | 1946 | 0 | 40
| 配水 | 鋼管 （上記以外・不明なものを含む） (m) |  | 配水支管 | 1946 | 0 | 40
| 配水 | 石綿セメント管 (m) |  | 配水支管 | 1946 | 0 | 40
| 配水 | 硬質塩化ビニル管 （ＲＲロング継手等を有する） (m) |  | 配水支管 | 1946 | 0 | 40
| 配水 | 硬質塩化ビニル管 （ＲＲ継手等を有する） (m) |  | 配水支管 | 1946 | 0 | 40
| 配水 | 硬質塩化ビニル管 （上記以外・不明なものを含む） (m) |  | 配水支管 | 1946 | 0 | 40
| 配水 | コンクリート管 (m) |  | 配水支管 | 1946 | 0 | 40
| 配水 | 鉛管 (m) |  | 配水支管 | 1946 | 0 | 40
| 配水 | ポリエチレン管 （高密度、熱融着継手を有する） （m） |  | 配水支管 | 1946 | 0 | 40
| 配水 | ポリエチレン管 （上記以外・不明なものを含む） （m） |  | 配水支管 | 1946 | 0 | 40
| 配水 | ステンレス管 耐震型継手を有する (m) |  | 配水支管 | 1946 | 0 | 40
| 配水 | ステンレス管 (上記以外・不明なものを含む） (m) |  | 配水支管 | 1946 | 0 | 40
| 配水 | その他 （管種が不明のものを含む） (m) |  | 配水支管 | 1946 | 0 | 40
| 配水 | 鋳鉄管 （ダクタイル鋳鉄管は含まない） (m) |  | 配水支管 | 1947 | 0 | 40
| 配水 | ダクタイル鋳鉄管 耐震型継手を有する (m) |  | 配水支管 | 1947 | 0 | 40
| 配水 | ダクタイル鋳鉄管 Ｋ形継手等を有するもののうち良い地盤に布設されている (m) |  | 配水支管 | 1947 | 0 | 40
| 配水 | ダクタイル鋳鉄管 (上記以外・不明なものを含む） (m) |  | 配水支管 | 1947 | 0 | 40
| 配水 | 鋼管 （溶接継手を有する） （m） |  | 配水支管 | 1947 | 0 | 40
| 配水 | 鋼管 （上記以外・不明なものを含む） (m) |  | 配水支管 | 1947 | 0 | 40
| 配水 | 石綿セメント管 (m) |  | 配水支管 | 1947 | 0 | 40
| 配水 | 硬質塩化ビニル管 （ＲＲロング継手等を有する） (m) |  | 配水支管 | 1947 | 0 | 40
| 配水 | 硬質塩化ビニル管 （ＲＲ継手等を有する） (m) |  | 配水支管 | 1947 | 0 | 40
| 配水 | 硬質塩化ビニル管 （上記以外・不明なものを含む） (m) |  | 配水支管 | 1947 | 0 | 40
| 配水 | コンクリート管 (m) |  | 配水支管 | 1947 | 0 | 40
| 配水 | 鉛管 (m) |  | 配水支管 | 1947 | 0 | 40
| 配水 | ポリエチレン管 （高密度、熱融着継手を有する） （m） |  | 配水支管 | 1947 | 0 | 40
| 配水 | ポリエチレン管 （上記以外・不明なものを含む） （m） |  | 配水支管 | 1947 | 0 | 40
| 配水 | ステンレス管 耐震型継手を有する (m) |  | 配水支管 | 1947 | 0 | 40
| 配水 | ステンレス管 (上記以外・不明なものを含む） (m) |  | 配水支管 | 1947 | 0 | 40
| 配水 | その他 （管種が不明のものを含む） (m) |  | 配水支管 | 1947 | 0 | 40
| 配水 | 鋳鉄管 （ダクタイル鋳鉄管は含まない） (m) |  | 配水支管 | 1948 | 0 | 40
| 配水 | ダクタイル鋳鉄管 耐震型継手を有する (m) |  | 配水支管 | 1948 | 0 | 40
| 配水 | ダクタイル鋳鉄管 Ｋ形継手等を有するもののうち良い地盤に布設されている (m) |  | 配水支管 | 1948 | 0 | 40
| 配水 | ダクタイル鋳鉄管 (上記以外・不明なものを含む） (m) |  | 配水支管 | 1948 | 0 | 40
| 配水 | 鋼管 （溶接継手を有する） （m） |  | 配水支管 | 1948 | 0 | 40
| 配水 | 鋼管 （上記以外・不明なものを含む） (m) |  | 配水支管 | 1948 | 0 | 40
| 配水 | 石綿セメント管 (m) |  | 配水支管 | 1948 | 0 | 40
| 配水 | 硬質塩化ビニル管 （ＲＲロング継手等を有する） (m) |  | 配水支管 | 1948 | 0 | 40
| 配水 | 硬質塩化ビニル管 （ＲＲ継手等を有する） (m) |  | 配水支管 | 1948 | 0 | 40
| 配水 | 硬質塩化ビニル管 （上記以外・不明なものを含む） (m) |  | 配水支管 | 1948 | 0 | 40
| 配水 | コンクリート管 (m) |  | 配水支管 | 1948 | 0 | 40
| 配水 | 鉛管 (m) |  | 配水支管 | 1948 | 0 | 40
| 配水 | ポリエチレン管 （高密度、熱融着継手を有する） （m） |  | 配水支管 | 1948 | 0 | 40
| 配水 | ポリエチレン管 （上記以外・不明なものを含む） （m） |  | 配水支管 | 1948 | 0 | 40
| 配水 | ステンレス管 耐震型継手を有する (m) |  | 配水支管 | 1948 | 0 | 40
| 配水 | ステンレス管 (上記以外・不明なものを含む） (m) |  | 配水支管 | 1948 | 0 | 40
| 配水 | その他 （管種が不明のものを含む） (m) |  | 配水支管 | 1948 | 0 | 40
| 配水 | 鋳鉄管 （ダクタイル鋳鉄管は含まない） (m) |  | 配水支管 | 1949 | 0 | 40
| 配水 | ダクタイル鋳鉄管 耐震型継手を有する (m) |  | 配水支管 | 1949 | 0 | 40
| 配水 | ダクタイル鋳鉄管 Ｋ形継手等を有するもののうち良い地盤に布設されている (m) |  | 配水支管 | 1949 | 0 | 40
| 配水 | ダクタイル鋳鉄管 (上記以外・不明なものを含む） (m) |  | 配水支管 | 1949 | 0 | 40
| 配水 | 鋼管 （溶接継手を有する） （m） |  | 配水支管 | 1949 | 0 | 40
| 配水 | 鋼管 （上記以外・不明なものを含む） (m) |  | 配水支管 | 1949 | 0 | 40
| 配水 | 石綿セメント管 (m) |  | 配水支管 | 1949 | 0 | 40
| 配水 | 硬質塩化ビニル管 （ＲＲロング継手等を有する） (m) |  | 配水支管 | 1949 | 0 | 40
| 配水 | 硬質塩化ビニル管 （ＲＲ継手等を有する） (m) |  | 配水支管 | 1949 | 0 | 40
| 配水 | 硬質塩化ビニル管 （上記以外・不明なものを含む） (m) |  | 配水支管 | 1949 | 0 | 40
| 配水 | コンクリート管 (m) |  | 配水支管 | 1949 | 0 | 40
| 配水 | 鉛管 (m) |  | 配水支管 | 1949 | 0 | 40
| 配水 | ポリエチレン管 （高密度、熱融着継手を有する） （m） |  | 配水支管 | 1949 | 0 | 40
| 配水 | ポリエチレン管 （上記以外・不明なものを含む） （m） |  | 配水支管 | 1949 | 0 | 40
| 配水 | ステンレス管 耐震型継手を有する (m) |  | 配水支管 | 1949 | 0 | 40
| 配水 | ステンレス管 (上記以外・不明なものを含む） (m) |  | 配水支管 | 1949 | 0 | 40
| 配水 | その他 （管種が不明のものを含む） (m) |  | 配水支管 | 1949 | 0 | 40
| 配水 | 鋳鉄管 （ダクタイル鋳鉄管は含まない） (m) |  | 配水支管 | 1950 | 0 | 40
| 配水 | ダクタイル鋳鉄管 耐震型継手を有する (m) |  | 配水支管 | 1950 | 0 | 40
| 配水 | ダクタイル鋳鉄管 Ｋ形継手等を有するもののうち良い地盤に布設されている (m) |  | 配水支管 | 1950 | 0 | 40
| 配水 | ダクタイル鋳鉄管 (上記以外・不明なものを含む） (m) |  | 配水支管 | 1950 | 0 | 40
| 配水 | 鋼管 （溶接継手を有する） （m） |  | 配水支管 | 1950 | 0 | 40
| 配水 | 鋼管 （上記以外・不明なものを含む） (m) |  | 配水支管 | 1950 | 0 | 40
| 配水 | 石綿セメント管 (m) |  | 配水支管 | 1950 | 0 | 40
| 配水 | 硬質塩化ビニル管 （ＲＲロング継手等を有する） (m) |  | 配水支管 | 1950 | 0 | 40
| 配水 | 硬質塩化ビニル管 （ＲＲ継手等を有する） (m) |  | 配水支管 | 1950 | 0 | 40
| 配水 | 硬質塩化ビニル管 （上記以外・不明なものを含む） (m) |  | 配水支管 | 1950 | 0 | 40
| 配水 | コンクリート管 (m) |  | 配水支管 | 1950 | 0 | 40
| 配水 | 鉛管 (m) |  | 配水支管 | 1950 | 0 | 40
| 配水 | ポリエチレン管 （高密度、熱融着継手を有する） （m） |  | 配水支管 | 1950 | 0 | 40
| 配水 | ポリエチレン管 （上記以外・不明なものを含む） （m） |  | 配水支管 | 1950 | 0 | 40
| 配水 | ステンレス管 耐震型継手を有する (m) |  | 配水支管 | 1950 | 0 | 40
| 配水 | ステンレス管 (上記以外・不明なものを含む） (m) |  | 配水支管 | 1950 | 0 | 40
| 配水 | その他 （管種が不明のものを含む） (m) |  | 配水支管 | 1950 | 0 | 40
| 配水 | 鋳鉄管 （ダクタイル鋳鉄管は含まない） (m) |  | 配水支管 | 1951 | 0 | 40
| 配水 | ダクタイル鋳鉄管 耐震型継手を有する (m) |  | 配水支管 | 1951 | 0 | 40
| 配水 | ダクタイル鋳鉄管 Ｋ形継手等を有するもののうち良い地盤に布設されている (m) |  | 配水支管 | 1951 | 0 | 40
| 配水 | ダクタイル鋳鉄管 (上記以外・不明なものを含む） (m) |  | 配水支管 | 1951 | 0 | 40
| 配水 | 鋼管 （溶接継手を有する） （m） |  | 配水支管 | 1951 | 0 | 40
| 配水 | 鋼管 （上記以外・不明なものを含む） (m) |  | 配水支管 | 1951 | 0 | 40
| 配水 | 石綿セメント管 (m) |  | 配水支管 | 1951 | 0 | 40
| 配水 | 硬質塩化ビニル管 （ＲＲロング継手等を有する） (m) |  | 配水支管 | 1951 | 0 | 40
| 配水 | 硬質塩化ビニル管 （ＲＲ継手等を有する） (m) |  | 配水支管 | 1951 | 0 | 40
| 配水 | 硬質塩化ビニル管 （上記以外・不明なものを含む） (m) |  | 配水支管 | 1951 | 0 | 40
| 配水 | コンクリート管 (m) |  | 配水支管 | 1951 | 0 | 40
| 配水 | 鉛管 (m) |  | 配水支管 | 1951 | 0 | 40
| 配水 | ポリエチレン管 （高密度、熱融着継手を有する） （m） |  | 配水支管 | 1951 | 0 | 40
| 配水 | ポリエチレン管 （上記以外・不明なものを含む） （m） |  | 配水支管 | 1951 | 0 | 40
| 配水 | ステンレス管 耐震型継手を有する (m) |  | 配水支管 | 1951 | 0 | 40
| 配水 | ステンレス管 (上記以外・不明なものを含む） (m) |  | 配水支管 | 1951 | 0 | 40
| 配水 | その他 （管種が不明のものを含む） (m) |  | 配水支管 | 1951 | 0 | 40
| 配水 | 鋳鉄管 （ダクタイル鋳鉄管は含まない） (m) |  | 配水支管 | 1952 | 0 | 40
| 配水 | ダクタイル鋳鉄管 耐震型継手を有する (m) |  | 配水支管 | 1952 | 0 | 40
| 配水 | ダクタイル鋳鉄管 Ｋ形継手等を有するもののうち良い地盤に布設されている (m) |  | 配水支管 | 1952 | 0 | 40
| 配水 | ダクタイル鋳鉄管 (上記以外・不明なものを含む） (m) |  | 配水支管 | 1952 | 0 | 40
| 配水 | 鋼管 （溶接継手を有する） （m） |  | 配水支管 | 1952 | 0 | 40
| 配水 | 鋼管 （上記以外・不明なものを含む） (m) |  | 配水支管 | 1952 | 0 | 40
| 配水 | 石綿セメント管 (m) |  | 配水支管 | 1952 | 0 | 40
| 配水 | 硬質塩化ビニル管 （ＲＲロング継手等を有する） (m) |  | 配水支管 | 1952 | 0 | 40
| 配水 | 硬質塩化ビニル管 （ＲＲ継手等を有する） (m) |  | 配水支管 | 1952 | 0 | 40
| 配水 | 硬質塩化ビニル管 （上記以外・不明なものを含む） (m) |  | 配水支管 | 1952 | 0 | 40
| 配水 | コンクリート管 (m) |  | 配水支管 | 1952 | 0 | 40
| 配水 | 鉛管 (m) |  | 配水支管 | 1952 | 0 | 40
| 配水 | ポリエチレン管 （高密度、熱融着継手を有する） （m） |  | 配水支管 | 1952 | 0 | 40
| 配水 | ポリエチレン管 （上記以外・不明なものを含む） （m） |  | 配水支管 | 1952 | 0 | 40
| 配水 | ステンレス管 耐震型継手を有する (m) |  | 配水支管 | 1952 | 0 | 40
| 配水 | ステンレス管 (上記以外・不明なものを含む） (m) |  | 配水支管 | 1952 | 0 | 40
| 配水 | その他 （管種が不明のものを含む） (m) |  | 配水支管 | 1952 | 0 | 40
| 配水 | 鋳鉄管 （ダクタイル鋳鉄管は含まない） (m) |  | 配水支管 | 1953 | 0 | 40
| 配水 | ダクタイル鋳鉄管 耐震型継手を有する (m) |  | 配水支管 | 1953 | 0 | 40
| 配水 | ダクタイル鋳鉄管 Ｋ形継手等を有するもののうち良い地盤に布設されている (m) |  | 配水支管 | 1953 | 0 | 40
| 配水 | ダクタイル鋳鉄管 (上記以外・不明なものを含む） (m) |  | 配水支管 | 1953 | 0 | 40
| 配水 | 鋼管 （溶接継手を有する） （m） |  | 配水支管 | 1953 | 0 | 40
| 配水 | 鋼管 （上記以外・不明なものを含む） (m) |  | 配水支管 | 1953 | 0 | 40
| 配水 | 石綿セメント管 (m) |  | 配水支管 | 1953 | 0 | 40
| 配水 | 硬質塩化ビニル管 （ＲＲロング継手等を有する） (m) |  | 配水支管 | 1953 | 0 | 40
| 配水 | 硬質塩化ビニル管 （ＲＲ継手等を有する） (m) |  | 配水支管 | 1953 | 0 | 40
| 配水 | 硬質塩化ビニル管 （上記以外・不明なものを含む） (m) |  | 配水支管 | 1953 | 0 | 40
| 配水 | コンクリート管 (m) |  | 配水支管 | 1953 | 0 | 40
| 配水 | 鉛管 (m) |  | 配水支管 | 1953 | 0 | 40
| 配水 | ポリエチレン管 （高密度、熱融着継手を有する） （m） |  | 配水支管 | 1953 | 0 | 40
| 配水 | ポリエチレン管 （上記以外・不明なものを含む） （m） |  | 配水支管 | 1953 | 0 | 40
| 配水 | ステンレス管 耐震型継手を有する (m) |  | 配水支管 | 1953 | 0 | 40
| 配水 | ステンレス管 (上記以外・不明なものを含む） (m) |  | 配水支管 | 1953 | 0 | 40
| 配水 | その他 （管種が不明のものを含む） (m) |  | 配水支管 | 1953 | 0 | 40
| 配水 | 鋳鉄管 （ダクタイル鋳鉄管は含まない） (m) |  | 配水支管 | 1954 | 0 | 40
| 配水 | ダクタイル鋳鉄管 耐震型継手を有する (m) |  | 配水支管 | 1954 | 0 | 40
| 配水 | ダクタイル鋳鉄管 Ｋ形継手等を有するもののうち良い地盤に布設されている (m) |  | 配水支管 | 1954 | 0 | 40
| 配水 | ダクタイル鋳鉄管 (上記以外・不明なものを含む） (m) |  | 配水支管 | 1954 | 0 | 40
| 配水 | 鋼管 （溶接継手を有する） （m） |  | 配水支管 | 1954 | 0 | 40
| 配水 | 鋼管 （上記以外・不明なものを含む） (m) |  | 配水支管 | 1954 | 0 | 40
| 配水 | 石綿セメント管 (m) |  | 配水支管 | 1954 | 0 | 40
| 配水 | 硬質塩化ビニル管 （ＲＲロング継手等を有する） (m) |  | 配水支管 | 1954 | 0 | 40
| 配水 | 硬質塩化ビニル管 （ＲＲ継手等を有する） (m) |  | 配水支管 | 1954 | 0 | 40
| 配水 | 硬質塩化ビニル管 （上記以外・不明なものを含む） (m) |  | 配水支管 | 1954 | 0 | 40
| 配水 | コンクリート管 (m) |  | 配水支管 | 1954 | 0 | 40
| 配水 | 鉛管 (m) |  | 配水支管 | 1954 | 0 | 40
| 配水 | ポリエチレン管 （高密度、熱融着継手を有する） （m） |  | 配水支管 | 1954 | 0 | 40
| 配水 | ポリエチレン管 （上記以外・不明なものを含む） （m） |  | 配水支管 | 1954 | 0 | 40
| 配水 | ステンレス管 耐震型継手を有する (m) |  | 配水支管 | 1954 | 0 | 40
| 配水 | ステンレス管 (上記以外・不明なものを含む） (m) |  | 配水支管 | 1954 | 0 | 40
| 配水 | その他 （管種が不明のものを含む） (m) |  | 配水支管 | 1954 | 0 | 40
| 配水 | 鋳鉄管 （ダクタイル鋳鉄管は含まない） (m) |  | 配水支管 | 1955 | 0 | 40
| 配水 | ダクタイル鋳鉄管 耐震型継手を有する (m) |  | 配水支管 | 1955 | 0 | 40
| 配水 | ダクタイル鋳鉄管 Ｋ形継手等を有するもののうち良い地盤に布設されている (m) |  | 配水支管 | 1955 | 0 | 40
| 配水 | ダクタイル鋳鉄管 (上記以外・不明なものを含む） (m) |  | 配水支管 | 1955 | 0 | 40
| 配水 | 鋼管 （溶接継手を有する） （m） |  | 配水支管 | 1955 | 0 | 40
| 配水 | 鋼管 （上記以外・不明なものを含む） (m) |  | 配水支管 | 1955 | 0 | 40
| 配水 | 石綿セメント管 (m) |  | 配水支管 | 1955 | 0 | 40
| 配水 | 硬質塩化ビニル管 （ＲＲロング継手等を有する） (m) |  | 配水支管 | 1955 | 0 | 40
| 配水 | 硬質塩化ビニル管 （ＲＲ継手等を有する） (m) |  | 配水支管 | 1955 | 0 | 40
| 配水 | 硬質塩化ビニル管 （上記以外・不明なものを含む） (m) |  | 配水支管 | 1955 | 0 | 40
| 配水 | コンクリート管 (m) |  | 配水支管 | 1955 | 0 | 40
| 配水 | 鉛管 (m) |  | 配水支管 | 1955 | 0 | 40
| 配水 | ポリエチレン管 （高密度、熱融着継手を有する） （m） |  | 配水支管 | 1955 | 0 | 40
| 配水 | ポリエチレン管 （上記以外・不明なものを含む） （m） |  | 配水支管 | 1955 | 0 | 40
| 配水 | ステンレス管 耐震型継手を有する (m) |  | 配水支管 | 1955 | 0 | 40
| 配水 | ステンレス管 (上記以外・不明なものを含む） (m) |  | 配水支管 | 1955 | 0 | 40
| 配水 | その他 （管種が不明のものを含む） (m) |  | 配水支管 | 1955 | 0 | 40
| 配水 | 鋳鉄管 （ダクタイル鋳鉄管は含まない） (m) |  | 配水支管 | 1956 | 0 | 40
| 配水 | ダクタイル鋳鉄管 耐震型継手を有する (m) |  | 配水支管 | 1956 | 0 | 40
| 配水 | ダクタイル鋳鉄管 Ｋ形継手等を有するもののうち良い地盤に布設されている (m) |  | 配水支管 | 1956 | 0 | 40
| 配水 | ダクタイル鋳鉄管 (上記以外・不明なものを含む） (m) |  | 配水支管 | 1956 | 0 | 40
| 配水 | 鋼管 （溶接継手を有する） （m） |  | 配水支管 | 1956 | 0 | 40
| 配水 | 鋼管 （上記以外・不明なものを含む） (m) |  | 配水支管 | 1956 | 0 | 40
| 配水 | 石綿セメント管 (m) |  | 配水支管 | 1956 | 0 | 40
| 配水 | 硬質塩化ビニル管 （ＲＲロング継手等を有する） (m) |  | 配水支管 | 1956 | 0 | 40
| 配水 | 硬質塩化ビニル管 （ＲＲ継手等を有する） (m) |  | 配水支管 | 1956 | 0 | 40
| 配水 | 硬質塩化ビニル管 （上記以外・不明なものを含む） (m) |  | 配水支管 | 1956 | 0 | 40
| 配水 | コンクリート管 (m) |  | 配水支管 | 1956 | 0 | 40
| 配水 | 鉛管 (m) |  | 配水支管 | 1956 | 0 | 40
| 配水 | ポリエチレン管 （高密度、熱融着継手を有する） （m） |  | 配水支管 | 1956 | 0 | 40
| 配水 | ポリエチレン管 （上記以外・不明なものを含む） （m） |  | 配水支管 | 1956 | 0 | 40
| 配水 | ステンレス管 耐震型継手を有する (m) |  | 配水支管 | 1956 | 0 | 40
| 配水 | ステンレス管 (上記以外・不明なものを含む） (m) |  | 配水支管 | 1956 | 0 | 40
| 配水 | その他 （管種が不明のものを含む） (m) |  | 配水支管 | 1956 | 0 | 40
| 配水 | 鋳鉄管 （ダクタイル鋳鉄管は含まない） (m) |  | 配水支管 | 1957 | 0 | 40
| 配水 | ダクタイル鋳鉄管 耐震型継手を有する (m) |  | 配水支管 | 1957 | 0 | 40
| 配水 | ダクタイル鋳鉄管 Ｋ形継手等を有するもののうち良い地盤に布設されている (m) |  | 配水支管 | 1957 | 0 | 40
| 配水 | ダクタイル鋳鉄管 (上記以外・不明なものを含む） (m) |  | 配水支管 | 1957 | 0 | 40
| 配水 | 鋼管 （溶接継手を有する） （m） |  | 配水支管 | 1957 | 0 | 40
| 配水 | 鋼管 （上記以外・不明なものを含む） (m) |  | 配水支管 | 1957 | 0 | 40
| 配水 | 石綿セメント管 (m) |  | 配水支管 | 1957 | 0 | 40
| 配水 | 硬質塩化ビニル管 （ＲＲロング継手等を有する） (m) |  | 配水支管 | 1957 | 0 | 40
| 配水 | 硬質塩化ビニル管 （ＲＲ継手等を有する） (m) |  | 配水支管 | 1957 | 0 | 40
| 配水 | 硬質塩化ビニル管 （上記以外・不明なものを含む） (m) |  | 配水支管 | 1957 | 0 | 40
| 配水 | コンクリート管 (m) |  | 配水支管 | 1957 | 0 | 40
| 配水 | 鉛管 (m) |  | 配水支管 | 1957 | 0 | 40
| 配水 | ポリエチレン管 （高密度、熱融着継手を有する） （m） |  | 配水支管 | 1957 | 0 | 40
| 配水 | ポリエチレン管 （上記以外・不明なものを含む） （m） |  | 配水支管 | 1957 | 0 | 40
| 配水 | ステンレス管 耐震型継手を有する (m) |  | 配水支管 | 1957 | 0 | 40
| 配水 | ステンレス管 (上記以外・不明なものを含む） (m) |  | 配水支管 | 1957 | 0 | 40
| 配水 | その他 （管種が不明のものを含む） (m) |  | 配水支管 | 1957 | 0 | 40
| 配水 | 鋳鉄管 （ダクタイル鋳鉄管は含まない） (m) |  | 配水支管 | 1958 | 0 | 40
| 配水 | ダクタイル鋳鉄管 耐震型継手を有する (m) |  | 配水支管 | 1958 | 0 | 40
| 配水 | ダクタイル鋳鉄管 Ｋ形継手等を有するもののうち良い地盤に布設されている (m) |  | 配水支管 | 1958 | 0 | 40
| 配水 | ダクタイル鋳鉄管 (上記以外・不明なものを含む） (m) |  | 配水支管 | 1958 | 0 | 40
| 配水 | 鋼管 （溶接継手を有する） （m） |  | 配水支管 | 1958 | 0 | 40
| 配水 | 鋼管 （上記以外・不明なものを含む） (m) |  | 配水支管 | 1958 | 0 | 40
| 配水 | 石綿セメント管 (m) |  | 配水支管 | 1958 | 0 | 40
| 配水 | 硬質塩化ビニル管 （ＲＲロング継手等を有する） (m) |  | 配水支管 | 1958 | 0 | 40
| 配水 | 硬質塩化ビニル管 （ＲＲ継手等を有する） (m) |  | 配水支管 | 1958 | 0 | 40
| 配水 | 硬質塩化ビニル管 （上記以外・不明なものを含む） (m) |  | 配水支管 | 1958 | 0 | 40
| 配水 | コンクリート管 (m) |  | 配水支管 | 1958 | 0 | 40
| 配水 | 鉛管 (m) |  | 配水支管 | 1958 | 0 | 40
| 配水 | ポリエチレン管 （高密度、熱融着継手を有する） （m） |  | 配水支管 | 1958 | 0 | 40
| 配水 | ポリエチレン管 （上記以外・不明なものを含む） （m） |  | 配水支管 | 1958 | 0 | 40
| 配水 | ステンレス管 耐震型継手を有する (m) |  | 配水支管 | 1958 | 0 | 40
| 配水 | ステンレス管 (上記以外・不明なものを含む） (m) |  | 配水支管 | 1958 | 0 | 40
| 配水 | その他 （管種が不明のものを含む） (m) |  | 配水支管 | 1958 | 0 | 40
| 配水 | 鋳鉄管 （ダクタイル鋳鉄管は含まない） (m) |  | 配水支管 | 1959 | 0 | 40
| 配水 | ダクタイル鋳鉄管 耐震型継手を有する (m) |  | 配水支管 | 1959 | 0 | 40
| 配水 | ダクタイル鋳鉄管 Ｋ形継手等を有するもののうち良い地盤に布設されている (m) |  | 配水支管 | 1959 | 0 | 40
| 配水 | ダクタイル鋳鉄管 (上記以外・不明なものを含む） (m) |  | 配水支管 | 1959 | 0 | 40
| 配水 | 鋼管 （溶接継手を有する） （m） |  | 配水支管 | 1959 | 0 | 40
| 配水 | 鋼管 （上記以外・不明なものを含む） (m) |  | 配水支管 | 1959 | 0 | 40
| 配水 | 石綿セメント管 (m) |  | 配水支管 | 1959 | 0 | 40
| 配水 | 硬質塩化ビニル管 （ＲＲロング継手等を有する） (m) |  | 配水支管 | 1959 | 0 | 40
| 配水 | 硬質塩化ビニル管 （ＲＲ継手等を有する） (m) |  | 配水支管 | 1959 | 0 | 40
| 配水 | 硬質塩化ビニル管 （上記以外・不明なものを含む） (m) |  | 配水支管 | 1959 | 0 | 40
| 配水 | コンクリート管 (m) |  | 配水支管 | 1959 | 0 | 40
| 配水 | 鉛管 (m) |  | 配水支管 | 1959 | 0 | 40
| 配水 | ポリエチレン管 （高密度、熱融着継手を有する） （m） |  | 配水支管 | 1959 | 0 | 40
| 配水 | ポリエチレン管 （上記以外・不明なものを含む） （m） |  | 配水支管 | 1959 | 0 | 40
| 配水 | ステンレス管 耐震型継手を有する (m) |  | 配水支管 | 1959 | 0 | 40
| 配水 | ステンレス管 (上記以外・不明なものを含む） (m) |  | 配水支管 | 1959 | 0 | 40
| 配水 | その他 （管種が不明のものを含む） (m) |  | 配水支管 | 1959 | 0 | 40
| 配水 | 鋳鉄管 （ダクタイル鋳鉄管は含まない） (m) |  | 配水支管 | 1960 | 0 | 40
| 配水 | ダクタイル鋳鉄管 耐震型継手を有する (m) |  | 配水支管 | 1960 | 0 | 40
| 配水 | ダクタイル鋳鉄管 Ｋ形継手等を有するもののうち良い地盤に布設されている (m) |  | 配水支管 | 1960 | 0 | 40
| 配水 | ダクタイル鋳鉄管 (上記以外・不明なものを含む） (m) |  | 配水支管 | 1960 | 0 | 40
| 配水 | 鋼管 （溶接継手を有する） （m） |  | 配水支管 | 1960 | 0 | 40
| 配水 | 鋼管 （上記以外・不明なものを含む） (m) |  | 配水支管 | 1960 | 0 | 40
| 配水 | 石綿セメント管 (m) |  | 配水支管 | 1960 | 0 | 40
| 配水 | 硬質塩化ビニル管 （ＲＲロング継手等を有する） (m) |  | 配水支管 | 1960 | 0 | 40
| 配水 | 硬質塩化ビニル管 （ＲＲ継手等を有する） (m) |  | 配水支管 | 1960 | 0 | 40
| 配水 | 硬質塩化ビニル管 （上記以外・不明なものを含む） (m) |  | 配水支管 | 1960 | 0 | 40
| 配水 | コンクリート管 (m) |  | 配水支管 | 1960 | 0 | 40
| 配水 | 鉛管 (m) |  | 配水支管 | 1960 | 0 | 40
| 配水 | ポリエチレン管 （高密度、熱融着継手を有する） （m） |  | 配水支管 | 1960 | 0 | 40
| 配水 | ポリエチレン管 （上記以外・不明なものを含む） （m） |  | 配水支管 | 1960 | 0 | 40
| 配水 | ステンレス管 耐震型継手を有する (m) |  | 配水支管 | 1960 | 0 | 40
| 配水 | ステンレス管 (上記以外・不明なものを含む） (m) |  | 配水支管 | 1960 | 0 | 40
| 配水 | その他 （管種が不明のものを含む） (m) |  | 配水支管 | 1960 | 0 | 40
| 配水 | 鋳鉄管 （ダクタイル鋳鉄管は含まない） (m) |  | 配水支管 | 1961 | 0 | 40
| 配水 | ダクタイル鋳鉄管 耐震型継手を有する (m) |  | 配水支管 | 1961 | 0 | 40
| 配水 | ダクタイル鋳鉄管 Ｋ形継手等を有するもののうち良い地盤に布設されている (m) |  | 配水支管 | 1961 | 0 | 40
| 配水 | ダクタイル鋳鉄管 (上記以外・不明なものを含む） (m) |  | 配水支管 | 1961 | 0 | 40
| 配水 | 鋼管 （溶接継手を有する） （m） |  | 配水支管 | 1961 | 0 | 40
| 配水 | 鋼管 （上記以外・不明なものを含む） (m) |  | 配水支管 | 1961 | 0 | 40
| 配水 | 石綿セメント管 (m) |  | 配水支管 | 1961 | 0 | 40
| 配水 | 硬質塩化ビニル管 （ＲＲロング継手等を有する） (m) |  | 配水支管 | 1961 | 0 | 40
| 配水 | 硬質塩化ビニル管 （ＲＲ継手等を有する） (m) |  | 配水支管 | 1961 | 0 | 40
| 配水 | 硬質塩化ビニル管 （上記以外・不明なものを含む） (m) |  | 配水支管 | 1961 | 0 | 40
| 配水 | コンクリート管 (m) |  | 配水支管 | 1961 | 0 | 40
| 配水 | 鉛管 (m) |  | 配水支管 | 1961 | 0 | 40
| 配水 | ポリエチレン管 （高密度、熱融着継手を有する） （m） |  | 配水支管 | 1961 | 0 | 40
| 配水 | ポリエチレン管 （上記以外・不明なものを含む） （m） |  | 配水支管 | 1961 | 0 | 40
| 配水 | ステンレス管 耐震型継手を有する (m) |  | 配水支管 | 1961 | 0 | 40
| 配水 | ステンレス管 (上記以外・不明なものを含む） (m) |  | 配水支管 | 1961 | 0 | 40
| 配水 | その他 （管種が不明のものを含む） (m) |  | 配水支管 | 1961 | 0 | 40
| 配水 | 鋳鉄管 （ダクタイル鋳鉄管は含まない） (m) |  | 配水支管 | 1962 | 0 | 40
| 配水 | ダクタイル鋳鉄管 耐震型継手を有する (m) |  | 配水支管 | 1962 | 0 | 40
| 配水 | ダクタイル鋳鉄管 Ｋ形継手等を有するもののうち良い地盤に布設されている (m) |  | 配水支管 | 1962 | 0 | 40
| 配水 | ダクタイル鋳鉄管 (上記以外・不明なものを含む） (m) |  | 配水支管 | 1962 | 0 | 40
| 配水 | 鋼管 （溶接継手を有する） （m） |  | 配水支管 | 1962 | 0 | 40
| 配水 | 鋼管 （上記以外・不明なものを含む） (m) |  | 配水支管 | 1962 | 0 | 40
| 配水 | 石綿セメント管 (m) |  | 配水支管 | 1962 | 0 | 40
| 配水 | 硬質塩化ビニル管 （ＲＲロング継手等を有する） (m) |  | 配水支管 | 1962 | 0 | 40
| 配水 | 硬質塩化ビニル管 （ＲＲ継手等を有する） (m) |  | 配水支管 | 1962 | 0 | 40
| 配水 | 硬質塩化ビニル管 （上記以外・不明なものを含む） (m) |  | 配水支管 | 1962 | 0 | 40
| 配水 | コンクリート管 (m) |  | 配水支管 | 1962 | 0 | 40
| 配水 | 鉛管 (m) |  | 配水支管 | 1962 | 0 | 40
| 配水 | ポリエチレン管 （高密度、熱融着継手を有する） （m） |  | 配水支管 | 1962 | 0 | 40
| 配水 | ポリエチレン管 （上記以外・不明なものを含む） （m） |  | 配水支管 | 1962 | 0 | 40
| 配水 | ステンレス管 耐震型継手を有する (m) |  | 配水支管 | 1962 | 0 | 40
| 配水 | ステンレス管 (上記以外・不明なものを含む） (m) |  | 配水支管 | 1962 | 0 | 40
| 配水 | その他 （管種が不明のものを含む） (m) |  | 配水支管 | 1962 | 0 | 40
| 配水 | 鋳鉄管 （ダクタイル鋳鉄管は含まない） (m) |  | 配水支管 | 1963 | 0 | 40
| 配水 | ダクタイル鋳鉄管 耐震型継手を有する (m) |  | 配水支管 | 1963 | 0 | 40
| 配水 | ダクタイル鋳鉄管 Ｋ形継手等を有するもののうち良い地盤に布設されている (m) |  | 配水支管 | 1963 | 0 | 40
| 配水 | ダクタイル鋳鉄管 (上記以外・不明なものを含む） (m) |  | 配水支管 | 1963 | 0 | 40
| 配水 | 鋼管 （溶接継手を有する） （m） |  | 配水支管 | 1963 | 0 | 40
| 配水 | 鋼管 （上記以外・不明なものを含む） (m) |  | 配水支管 | 1963 | 0 | 40
| 配水 | 石綿セメント管 (m) |  | 配水支管 | 1963 | 0 | 40
| 配水 | 硬質塩化ビニル管 （ＲＲロング継手等を有する） (m) |  | 配水支管 | 1963 | 0 | 40
| 配水 | 硬質塩化ビニル管 （ＲＲ継手等を有する） (m) |  | 配水支管 | 1963 | 0 | 40
| 配水 | 硬質塩化ビニル管 （上記以外・不明なものを含む） (m) |  | 配水支管 | 1963 | 0 | 40
| 配水 | コンクリート管 (m) |  | 配水支管 | 1963 | 0 | 40
| 配水 | 鉛管 (m) |  | 配水支管 | 1963 | 0 | 40
| 配水 | ポリエチレン管 （高密度、熱融着継手を有する） （m） |  | 配水支管 | 1963 | 0 | 40
| 配水 | ポリエチレン管 （上記以外・不明なものを含む） （m） |  | 配水支管 | 1963 | 0 | 40
| 配水 | ステンレス管 耐震型継手を有する (m) |  | 配水支管 | 1963 | 0 | 40
| 配水 | ステンレス管 (上記以外・不明なものを含む） (m) |  | 配水支管 | 1963 | 0 | 40
| 配水 | その他 （管種が不明のものを含む） (m) |  | 配水支管 | 1963 | 0 | 40
| 配水 | 鋳鉄管 （ダクタイル鋳鉄管は含まない） (m) |  | 配水支管 | 1964 | 0 | 40
| 配水 | ダクタイル鋳鉄管 耐震型継手を有する (m) |  | 配水支管 | 1964 | 0 | 40
| 配水 | ダクタイル鋳鉄管 Ｋ形継手等を有するもののうち良い地盤に布設されている (m) |  | 配水支管 | 1964 | 0 | 40
| 配水 | ダクタイル鋳鉄管 (上記以外・不明なものを含む） (m) |  | 配水支管 | 1964 | 0 | 40
| 配水 | 鋼管 （溶接継手を有する） （m） |  | 配水支管 | 1964 | 0 | 40
| 配水 | 鋼管 （上記以外・不明なものを含む） (m) |  | 配水支管 | 1964 | 0 | 40
| 配水 | 石綿セメント管 (m) |  | 配水支管 | 1964 | 0 | 40
| 配水 | 硬質塩化ビニル管 （ＲＲロング継手等を有する） (m) |  | 配水支管 | 1964 | 0 | 40
| 配水 | 硬質塩化ビニル管 （ＲＲ継手等を有する） (m) |  | 配水支管 | 1964 | 0 | 40
| 配水 | 硬質塩化ビニル管 （上記以外・不明なものを含む） (m) |  | 配水支管 | 1964 | 0 | 40
| 配水 | コンクリート管 (m) |  | 配水支管 | 1964 | 0 | 40
| 配水 | 鉛管 (m) |  | 配水支管 | 1964 | 0 | 40
| 配水 | ポリエチレン管 （高密度、熱融着継手を有する） （m） |  | 配水支管 | 1964 | 0 | 40
| 配水 | ポリエチレン管 （上記以外・不明なものを含む） （m） |  | 配水支管 | 1964 | 0 | 40
| 配水 | ステンレス管 耐震型継手を有する (m) |  | 配水支管 | 1964 | 0 | 40
| 配水 | ステンレス管 (上記以外・不明なものを含む） (m) |  | 配水支管 | 1964 | 0 | 40
| 配水 | その他 （管種が不明のものを含む） (m) |  | 配水支管 | 1964 | 0 | 40
| 配水 | 鋳鉄管 （ダクタイル鋳鉄管は含まない） (m) |  | 配水支管 | 1965 | 0 | 40
| 配水 | ダクタイル鋳鉄管 耐震型継手を有する (m) |  | 配水支管 | 1965 | 0 | 40
| 配水 | ダクタイル鋳鉄管 Ｋ形継手等を有するもののうち良い地盤に布設されている (m) |  | 配水支管 | 1965 | 0 | 40
| 配水 | ダクタイル鋳鉄管 (上記以外・不明なものを含む） (m) |  | 配水支管 | 1965 | 0 | 40
| 配水 | 鋼管 （溶接継手を有する） （m） |  | 配水支管 | 1965 | 0 | 40
| 配水 | 鋼管 （上記以外・不明なものを含む） (m) |  | 配水支管 | 1965 | 0 | 40
| 配水 | 石綿セメント管 (m) |  | 配水支管 | 1965 | 0 | 40
| 配水 | 硬質塩化ビニル管 （ＲＲロング継手等を有する） (m) |  | 配水支管 | 1965 | 0 | 40
| 配水 | 硬質塩化ビニル管 （ＲＲ継手等を有する） (m) |  | 配水支管 | 1965 | 0 | 40
| 配水 | 硬質塩化ビニル管 （上記以外・不明なものを含む） (m) |  | 配水支管 | 1965 | 0 | 40
| 配水 | コンクリート管 (m) |  | 配水支管 | 1965 | 0 | 40
| 配水 | 鉛管 (m) |  | 配水支管 | 1965 | 0 | 40
| 配水 | ポリエチレン管 （高密度、熱融着継手を有する） （m） |  | 配水支管 | 1965 | 0 | 40
| 配水 | ポリエチレン管 （上記以外・不明なものを含む） （m） |  | 配水支管 | 1965 | 0 | 40
| 配水 | ステンレス管 耐震型継手を有する (m) |  | 配水支管 | 1965 | 0 | 40
| 配水 | ステンレス管 (上記以外・不明なものを含む） (m) |  | 配水支管 | 1965 | 0 | 40
| 配水 | その他 （管種が不明のものを含む） (m) |  | 配水支管 | 1965 | 0 | 40
| 配水 | 鋳鉄管 （ダクタイル鋳鉄管は含まない） (m) |  | 配水支管 | 1966 | 0 | 40
| 配水 | ダクタイル鋳鉄管 耐震型継手を有する (m) |  | 配水支管 | 1966 | 0 | 40
| 配水 | ダクタイル鋳鉄管 Ｋ形継手等を有するもののうち良い地盤に布設されている (m) |  | 配水支管 | 1966 | 0 | 40
| 配水 | ダクタイル鋳鉄管 (上記以外・不明なものを含む） (m) |  | 配水支管 | 1966 | 0 | 40
| 配水 | 鋼管 （溶接継手を有する） （m） |  | 配水支管 | 1966 | 0 | 40
| 配水 | 鋼管 （上記以外・不明なものを含む） (m) |  | 配水支管 | 1966 | 0 | 40
| 配水 | 石綿セメント管 (m) |  | 配水支管 | 1966 | 0 | 40
| 配水 | 硬質塩化ビニル管 （ＲＲロング継手等を有する） (m) |  | 配水支管 | 1966 | 0 | 40
| 配水 | 硬質塩化ビニル管 （ＲＲ継手等を有する） (m) |  | 配水支管 | 1966 | 0 | 40
| 配水 | 硬質塩化ビニル管 （上記以外・不明なものを含む） (m) |  | 配水支管 | 1966 | 0 | 40
| 配水 | コンクリート管 (m) |  | 配水支管 | 1966 | 0 | 40
| 配水 | 鉛管 (m) |  | 配水支管 | 1966 | 0 | 40
| 配水 | ポリエチレン管 （高密度、熱融着継手を有する） （m） |  | 配水支管 | 1966 | 0 | 40
| 配水 | ポリエチレン管 （上記以外・不明なものを含む） （m） |  | 配水支管 | 1966 | 0 | 40
| 配水 | ステンレス管 耐震型継手を有する (m) |  | 配水支管 | 1966 | 0 | 40
| 配水 | ステンレス管 (上記以外・不明なものを含む） (m) |  | 配水支管 | 1966 | 0 | 40
| 配水 | その他 （管種が不明のものを含む） (m) |  | 配水支管 | 1966 | 0 | 40
| 配水 | 鋳鉄管 （ダクタイル鋳鉄管は含まない） (m) |  | 配水支管 | 1967 | 0 | 40
| 配水 | ダクタイル鋳鉄管 耐震型継手を有する (m) |  | 配水支管 | 1967 | 0 | 40
| 配水 | ダクタイル鋳鉄管 Ｋ形継手等を有するもののうち良い地盤に布設されている (m) |  | 配水支管 | 1967 | 0 | 40
| 配水 | ダクタイル鋳鉄管 (上記以外・不明なものを含む） (m) |  | 配水支管 | 1967 | 0 | 40
| 配水 | 鋼管 （溶接継手を有する） （m） |  | 配水支管 | 1967 | 0 | 40
| 配水 | 鋼管 （上記以外・不明なものを含む） (m) |  | 配水支管 | 1967 | 0 | 40
| 配水 | 石綿セメント管 (m) |  | 配水支管 | 1967 | 0 | 40
| 配水 | 硬質塩化ビニル管 （ＲＲロング継手等を有する） (m) |  | 配水支管 | 1967 | 0 | 40
| 配水 | 硬質塩化ビニル管 （ＲＲ継手等を有する） (m) |  | 配水支管 | 1967 | 0 | 40
| 配水 | 硬質塩化ビニル管 （上記以外・不明なものを含む） (m) |  | 配水支管 | 1967 | 0 | 40
| 配水 | コンクリート管 (m) |  | 配水支管 | 1967 | 0 | 40
| 配水 | 鉛管 (m) |  | 配水支管 | 1967 | 0 | 40
| 配水 | ポリエチレン管 （高密度、熱融着継手を有する） （m） |  | 配水支管 | 1967 | 0 | 40
| 配水 | ポリエチレン管 （上記以外・不明なものを含む） （m） |  | 配水支管 | 1967 | 0 | 40
| 配水 | ステンレス管 耐震型継手を有する (m) |  | 配水支管 | 1967 | 0 | 40
| 配水 | ステンレス管 (上記以外・不明なものを含む） (m) |  | 配水支管 | 1967 | 0 | 40
| 配水 | その他 （管種が不明のものを含む） (m) |  | 配水支管 | 1967 | 0 | 40
| 配水 | 鋳鉄管 （ダクタイル鋳鉄管は含まない） (m) |  | 配水支管 | 1968 | 0 | 40
| 配水 | ダクタイル鋳鉄管 耐震型継手を有する (m) |  | 配水支管 | 1968 | 0 | 40
| 配水 | ダクタイル鋳鉄管 Ｋ形継手等を有するもののうち良い地盤に布設されている (m) |  | 配水支管 | 1968 | 0 | 40
| 配水 | ダクタイル鋳鉄管 (上記以外・不明なものを含む） (m) |  | 配水支管 | 1968 | 0 | 40
| 配水 | 鋼管 （溶接継手を有する） （m） |  | 配水支管 | 1968 | 0 | 40
| 配水 | 鋼管 （上記以外・不明なものを含む） (m) |  | 配水支管 | 1968 | 0 | 40
| 配水 | 石綿セメント管 (m) |  | 配水支管 | 1968 | 0 | 40
| 配水 | 硬質塩化ビニル管 （ＲＲロング継手等を有する） (m) |  | 配水支管 | 1968 | 0 | 40
| 配水 | 硬質塩化ビニル管 （ＲＲ継手等を有する） (m) |  | 配水支管 | 1968 | 0 | 40
| 配水 | 硬質塩化ビニル管 （上記以外・不明なものを含む） (m) |  | 配水支管 | 1968 | 0 | 40
| 配水 | コンクリート管 (m) |  | 配水支管 | 1968 | 0 | 40
| 配水 | 鉛管 (m) |  | 配水支管 | 1968 | 0 | 40
| 配水 | ポリエチレン管 （高密度、熱融着継手を有する） （m） |  | 配水支管 | 1968 | 0 | 40
| 配水 | ポリエチレン管 （上記以外・不明なものを含む） （m） |  | 配水支管 | 1968 | 0 | 40
| 配水 | ステンレス管 耐震型継手を有する (m) |  | 配水支管 | 1968 | 0 | 40
| 配水 | ステンレス管 (上記以外・不明なものを含む） (m) |  | 配水支管 | 1968 | 0 | 40
| 配水 | その他 （管種が不明のものを含む） (m) |  | 配水支管 | 1968 | 0 | 40
| 配水 | 鋳鉄管 （ダクタイル鋳鉄管は含まない） (m) |  | 配水支管 | 1969 | 0 | 40
| 配水 | ダクタイル鋳鉄管 耐震型継手を有する (m) |  | 配水支管 | 1969 | 0 | 40
| 配水 | ダクタイル鋳鉄管 Ｋ形継手等を有するもののうち良い地盤に布設されている (m) |  | 配水支管 | 1969 | 0 | 40
| 配水 | ダクタイル鋳鉄管 (上記以外・不明なものを含む） (m) |  | 配水支管 | 1969 | 0 | 40
| 配水 | 鋼管 （溶接継手を有する） （m） |  | 配水支管 | 1969 | 0 | 40
| 配水 | 鋼管 （上記以外・不明なものを含む） (m) |  | 配水支管 | 1969 | 0 | 40
| 配水 | 石綿セメント管 (m) |  | 配水支管 | 1969 | 0 | 40
| 配水 | 硬質塩化ビニル管 （ＲＲロング継手等を有する） (m) |  | 配水支管 | 1969 | 0 | 40
| 配水 | 硬質塩化ビニル管 （ＲＲ継手等を有する） (m) |  | 配水支管 | 1969 | 0 | 40
| 配水 | 硬質塩化ビニル管 （上記以外・不明なものを含む） (m) |  | 配水支管 | 1969 | 0 | 40
| 配水 | コンクリート管 (m) |  | 配水支管 | 1969 | 0 | 40
| 配水 | 鉛管 (m) |  | 配水支管 | 1969 | 0 | 40
| 配水 | ポリエチレン管 （高密度、熱融着継手を有する） （m） |  | 配水支管 | 1969 | 0 | 40
| 配水 | ポリエチレン管 （上記以外・不明なものを含む） （m） |  | 配水支管 | 1969 | 0 | 40
| 配水 | ステンレス管 耐震型継手を有する (m) |  | 配水支管 | 1969 | 0 | 40
| 配水 | ステンレス管 (上記以外・不明なものを含む） (m) |  | 配水支管 | 1969 | 0 | 40
| 配水 | その他 （管種が不明のものを含む） (m) |  | 配水支管 | 1969 | 0 | 40
| 配水 | 鋳鉄管 （ダクタイル鋳鉄管は含まない） (m) |  | 配水支管 | 1970 | 0 | 40
| 配水 | ダクタイル鋳鉄管 耐震型継手を有する (m) |  | 配水支管 | 1970 | 0 | 40
| 配水 | ダクタイル鋳鉄管 Ｋ形継手等を有するもののうち良い地盤に布設されている (m) |  | 配水支管 | 1970 | 0 | 40
| 配水 | ダクタイル鋳鉄管 (上記以外・不明なものを含む） (m) |  | 配水支管 | 1970 | 0 | 40
| 配水 | 鋼管 （溶接継手を有する） （m） |  | 配水支管 | 1970 | 0 | 40
| 配水 | 鋼管 （上記以外・不明なものを含む） (m) |  | 配水支管 | 1970 | 0 | 40
| 配水 | 石綿セメント管 (m) |  | 配水支管 | 1970 | 0 | 40
| 配水 | 硬質塩化ビニル管 （ＲＲロング継手等を有する） (m) |  | 配水支管 | 1970 | 0 | 40
| 配水 | 硬質塩化ビニル管 （ＲＲ継手等を有する） (m) |  | 配水支管 | 1970 | 0 | 40
| 配水 | 硬質塩化ビニル管 （上記以外・不明なものを含む） (m) |  | 配水支管 | 1970 | 0 | 40
| 配水 | コンクリート管 (m) |  | 配水支管 | 1970 | 0 | 40
| 配水 | 鉛管 (m) |  | 配水支管 | 1970 | 0 | 40
| 配水 | ポリエチレン管 （高密度、熱融着継手を有する） （m） |  | 配水支管 | 1970 | 0 | 40
| 配水 | ポリエチレン管 （上記以外・不明なものを含む） （m） |  | 配水支管 | 1970 | 0 | 40
| 配水 | ステンレス管 耐震型継手を有する (m) |  | 配水支管 | 1970 | 0 | 40
| 配水 | ステンレス管 (上記以外・不明なものを含む） (m) |  | 配水支管 | 1970 | 0 | 40
| 配水 | その他 （管種が不明のものを含む） (m) |  | 配水支管 | 1970 | 0 | 40
| 配水 | 鋳鉄管 （ダクタイル鋳鉄管は含まない） (m) |  | 配水支管 | 1971 | 0 | 40
| 配水 | ダクタイル鋳鉄管 耐震型継手を有する (m) |  | 配水支管 | 1971 | 0 | 40
| 配水 | ダクタイル鋳鉄管 Ｋ形継手等を有するもののうち良い地盤に布設されている (m) |  | 配水支管 | 1971 | 0 | 40
| 配水 | ダクタイル鋳鉄管 (上記以外・不明なものを含む） (m) |  | 配水支管 | 1971 | 0 | 40
| 配水 | 鋼管 （溶接継手を有する） （m） |  | 配水支管 | 1971 | 0 | 40
| 配水 | 鋼管 （上記以外・不明なものを含む） (m) |  | 配水支管 | 1971 | 0 | 40
| 配水 | 石綿セメント管 (m) |  | 配水支管 | 1971 | 0 | 40
| 配水 | 硬質塩化ビニル管 （ＲＲロング継手等を有する） (m) |  | 配水支管 | 1971 | 0 | 40
| 配水 | 硬質塩化ビニル管 （ＲＲ継手等を有する） (m) |  | 配水支管 | 1971 | 0 | 40
| 配水 | 硬質塩化ビニル管 （上記以外・不明なものを含む） (m) |  | 配水支管 | 1971 | 0 | 40
| 配水 | コンクリート管 (m) |  | 配水支管 | 1971 | 0 | 40
| 配水 | 鉛管 (m) |  | 配水支管 | 1971 | 0 | 40
| 配水 | ポリエチレン管 （高密度、熱融着継手を有する） （m） |  | 配水支管 | 1971 | 0 | 40
| 配水 | ポリエチレン管 （上記以外・不明なものを含む） （m） |  | 配水支管 | 1971 | 0 | 40
| 配水 | ステンレス管 耐震型継手を有する (m) |  | 配水支管 | 1971 | 0 | 40
| 配水 | ステンレス管 (上記以外・不明なものを含む） (m) |  | 配水支管 | 1971 | 0 | 40
| 配水 | その他 （管種が不明のものを含む） (m) |  | 配水支管 | 1971 | 0 | 40
| 配水 | 鋳鉄管 （ダクタイル鋳鉄管は含まない） (m) |  | 配水支管 | 1972 | 0 | 40
| 配水 | ダクタイル鋳鉄管 耐震型継手を有する (m) |  | 配水支管 | 1972 | 0 | 40
| 配水 | ダクタイル鋳鉄管 Ｋ形継手等を有するもののうち良い地盤に布設されている (m) |  | 配水支管 | 1972 | 0 | 40
| 配水 | ダクタイル鋳鉄管 (上記以外・不明なものを含む） (m) |  | 配水支管 | 1972 | 0 | 40
| 配水 | 鋼管 （溶接継手を有する） （m） |  | 配水支管 | 1972 | 0 | 40
| 配水 | 鋼管 （上記以外・不明なものを含む） (m) |  | 配水支管 | 1972 | 0 | 40
| 配水 | 石綿セメント管 (m) |  | 配水支管 | 1972 | 0 | 40
| 配水 | 硬質塩化ビニル管 （ＲＲロング継手等を有する） (m) |  | 配水支管 | 1972 | 0 | 40
| 配水 | 硬質塩化ビニル管 （ＲＲ継手等を有する） (m) |  | 配水支管 | 1972 | 0 | 40
| 配水 | 硬質塩化ビニル管 （上記以外・不明なものを含む） (m) |  | 配水支管 | 1972 | 0 | 40
| 配水 | コンクリート管 (m) |  | 配水支管 | 1972 | 0 | 40
| 配水 | 鉛管 (m) |  | 配水支管 | 1972 | 0 | 40
| 配水 | ポリエチレン管 （高密度、熱融着継手を有する） （m） |  | 配水支管 | 1972 | 0 | 40
| 配水 | ポリエチレン管 （上記以外・不明なものを含む） （m） |  | 配水支管 | 1972 | 0 | 40
| 配水 | ステンレス管 耐震型継手を有する (m) |  | 配水支管 | 1972 | 0 | 40
| 配水 | ステンレス管 (上記以外・不明なものを含む） (m) |  | 配水支管 | 1972 | 0 | 40
| 配水 | その他 （管種が不明のものを含む） (m) |  | 配水支管 | 1972 | 0 | 40
| 配水 | 鋳鉄管 （ダクタイル鋳鉄管は含まない） (m) |  | 配水支管 | 1973 | 0 | 40
| 配水 | ダクタイル鋳鉄管 耐震型継手を有する (m) |  | 配水支管 | 1973 | 0 | 40
| 配水 | ダクタイル鋳鉄管 Ｋ形継手等を有するもののうち良い地盤に布設されている (m) |  | 配水支管 | 1973 | 0 | 40
| 配水 | ダクタイル鋳鉄管 (上記以外・不明なものを含む） (m) |  | 配水支管 | 1973 | 0 | 40
| 配水 | 鋼管 （溶接継手を有する） （m） |  | 配水支管 | 1973 | 0 | 40
| 配水 | 鋼管 （上記以外・不明なものを含む） (m) |  | 配水支管 | 1973 | 0 | 40
| 配水 | 石綿セメント管 (m) |  | 配水支管 | 1973 | 0 | 40
| 配水 | 硬質塩化ビニル管 （ＲＲロング継手等を有する） (m) |  | 配水支管 | 1973 | 0 | 40
| 配水 | 硬質塩化ビニル管 （ＲＲ継手等を有する） (m) |  | 配水支管 | 1973 | 0 | 40
| 配水 | 硬質塩化ビニル管 （上記以外・不明なものを含む） (m) |  | 配水支管 | 1973 | 0 | 40
| 配水 | コンクリート管 (m) |  | 配水支管 | 1973 | 0 | 40
| 配水 | 鉛管 (m) |  | 配水支管 | 1973 | 0 | 40
| 配水 | ポリエチレン管 （高密度、熱融着継手を有する） （m） |  | 配水支管 | 1973 | 0 | 40
| 配水 | ポリエチレン管 （上記以外・不明なものを含む） （m） |  | 配水支管 | 1973 | 0 | 40
| 配水 | ステンレス管 耐震型継手を有する (m) |  | 配水支管 | 1973 | 0 | 40
| 配水 | ステンレス管 (上記以外・不明なものを含む） (m) |  | 配水支管 | 1973 | 0 | 40
| 配水 | その他 （管種が不明のものを含む） (m) |  | 配水支管 | 1973 | 0 | 40
| 配水 | 鋳鉄管 （ダクタイル鋳鉄管は含まない） (m) |  | 配水支管 | 1974 | 0 | 40
| 配水 | ダクタイル鋳鉄管 耐震型継手を有する (m) |  | 配水支管 | 1974 | 0 | 40
| 配水 | ダクタイル鋳鉄管 Ｋ形継手等を有するもののうち良い地盤に布設されている (m) |  | 配水支管 | 1974 | 0 | 40
| 配水 | ダクタイル鋳鉄管 (上記以外・不明なものを含む） (m) |  | 配水支管 | 1974 | 0 | 40
| 配水 | 鋼管 （溶接継手を有する） （m） |  | 配水支管 | 1974 | 0 | 40
| 配水 | 鋼管 （上記以外・不明なものを含む） (m) |  | 配水支管 | 1974 | 0 | 40
| 配水 | 石綿セメント管 (m) |  | 配水支管 | 1974 | 0 | 40
| 配水 | 硬質塩化ビニル管 （ＲＲロング継手等を有する） (m) |  | 配水支管 | 1974 | 0 | 40
| 配水 | 硬質塩化ビニル管 （ＲＲ継手等を有する） (m) |  | 配水支管 | 1974 | 0 | 40
| 配水 | 硬質塩化ビニル管 （上記以外・不明なものを含む） (m) |  | 配水支管 | 1974 | 0 | 40
| 配水 | コンクリート管 (m) |  | 配水支管 | 1974 | 0 | 40
| 配水 | 鉛管 (m) |  | 配水支管 | 1974 | 0 | 40
| 配水 | ポリエチレン管 （高密度、熱融着継手を有する） （m） |  | 配水支管 | 1974 | 0 | 40
| 配水 | ポリエチレン管 （上記以外・不明なものを含む） （m） |  | 配水支管 | 1974 | 0 | 40
| 配水 | ステンレス管 耐震型継手を有する (m) |  | 配水支管 | 1974 | 0 | 40
| 配水 | ステンレス管 (上記以外・不明なものを含む） (m) |  | 配水支管 | 1974 | 0 | 40
| 配水 | その他 （管種が不明のものを含む） (m) |  | 配水支管 | 1974 | 0 | 40
| 配水 | 鋳鉄管 （ダクタイル鋳鉄管は含まない） (m) |  | 配水支管 | 1975 | 0 | 40
| 配水 | ダクタイル鋳鉄管 耐震型継手を有する (m) |  | 配水支管 | 1975 | 0 | 40
| 配水 | ダクタイル鋳鉄管 Ｋ形継手等を有するもののうち良い地盤に布設されている (m) |  | 配水支管 | 1975 | 0 | 40
| 配水 | ダクタイル鋳鉄管 (上記以外・不明なものを含む） (m) |  | 配水支管 | 1975 | 0 | 40
| 配水 | 鋼管 （溶接継手を有する） （m） |  | 配水支管 | 1975 | 0 | 40
| 配水 | 鋼管 （上記以外・不明なものを含む） (m) |  | 配水支管 | 1975 | 0 | 40
| 配水 | 石綿セメント管 (m) |  | 配水支管 | 1975 | 0 | 40
| 配水 | 硬質塩化ビニル管 （ＲＲロング継手等を有する） (m) |  | 配水支管 | 1975 | 0 | 40
| 配水 | 硬質塩化ビニル管 （ＲＲ継手等を有する） (m) |  | 配水支管 | 1975 | 0 | 40
| 配水 | 硬質塩化ビニル管 （上記以外・不明なものを含む） (m) |  | 配水支管 | 1975 | 0 | 40
| 配水 | コンクリート管 (m) |  | 配水支管 | 1975 | 0 | 40
| 配水 | 鉛管 (m) |  | 配水支管 | 1975 | 0 | 40
| 配水 | ポリエチレン管 （高密度、熱融着継手を有する） （m） |  | 配水支管 | 1975 | 0 | 40
| 配水 | ポリエチレン管 （上記以外・不明なものを含む） （m） |  | 配水支管 | 1975 | 0 | 40
| 配水 | ステンレス管 耐震型継手を有する (m) |  | 配水支管 | 1975 | 0 | 40
| 配水 | ステンレス管 (上記以外・不明なものを含む） (m) |  | 配水支管 | 1975 | 0 | 40
| 配水 | その他 （管種が不明のものを含む） (m) |  | 配水支管 | 1975 | 0 | 40
| 配水 | 鋳鉄管 （ダクタイル鋳鉄管は含まない） (m) |  | 配水支管 | 1976 | 0 | 40
| 配水 | ダクタイル鋳鉄管 耐震型継手を有する (m) |  | 配水支管 | 1976 | 0 | 40
| 配水 | ダクタイル鋳鉄管 Ｋ形継手等を有するもののうち良い地盤に布設されている (m) |  | 配水支管 | 1976 | 0 | 40
| 配水 | ダクタイル鋳鉄管 (上記以外・不明なものを含む） (m) |  | 配水支管 | 1976 | 0 | 40
| 配水 | 鋼管 （溶接継手を有する） （m） |  | 配水支管 | 1976 | 0 | 40
| 配水 | 鋼管 （上記以外・不明なものを含む） (m) |  | 配水支管 | 1976 | 0 | 40
| 配水 | 石綿セメント管 (m) |  | 配水支管 | 1976 | 0 | 40
| 配水 | 硬質塩化ビニル管 （ＲＲロング継手等を有する） (m) |  | 配水支管 | 1976 | 0 | 40
| 配水 | 硬質塩化ビニル管 （ＲＲ継手等を有する） (m) |  | 配水支管 | 1976 | 0 | 40
| 配水 | 硬質塩化ビニル管 （上記以外・不明なものを含む） (m) |  | 配水支管 | 1976 | 0 | 40
| 配水 | コンクリート管 (m) |  | 配水支管 | 1976 | 0 | 40
| 配水 | 鉛管 (m) |  | 配水支管 | 1976 | 0 | 40
| 配水 | ポリエチレン管 （高密度、熱融着継手を有する） （m） |  | 配水支管 | 1976 | 0 | 40
| 配水 | ポリエチレン管 （上記以外・不明なものを含む） （m） |  | 配水支管 | 1976 | 0 | 40
| 配水 | ステンレス管 耐震型継手を有する (m) |  | 配水支管 | 1976 | 0 | 40
| 配水 | ステンレス管 (上記以外・不明なものを含む） (m) |  | 配水支管 | 1976 | 0 | 40
| 配水 | その他 （管種が不明のものを含む） (m) |  | 配水支管 | 1976 | 0 | 40
| 配水 | 鋳鉄管 （ダクタイル鋳鉄管は含まない） (m) |  | 配水支管 | 1977 | 0 | 40
| 配水 | ダクタイル鋳鉄管 耐震型継手を有する (m) |  | 配水支管 | 1977 | 0 | 40
| 配水 | ダクタイル鋳鉄管 Ｋ形継手等を有するもののうち良い地盤に布設されている (m) |  | 配水支管 | 1977 | 0 | 40
| 配水 | ダクタイル鋳鉄管 (上記以外・不明なものを含む） (m) |  | 配水支管 | 1977 | 0 | 40
| 配水 | 鋼管 （溶接継手を有する） （m） |  | 配水支管 | 1977 | 0 | 40
| 配水 | 鋼管 （上記以外・不明なものを含む） (m) |  | 配水支管 | 1977 | 0 | 40
| 配水 | 石綿セメント管 (m) |  | 配水支管 | 1977 | 0 | 40
| 配水 | 硬質塩化ビニル管 （ＲＲロング継手等を有する） (m) |  | 配水支管 | 1977 | 0 | 40
| 配水 | 硬質塩化ビニル管 （ＲＲ継手等を有する） (m) |  | 配水支管 | 1977 | 0 | 40
| 配水 | 硬質塩化ビニル管 （上記以外・不明なものを含む） (m) |  | 配水支管 | 1977 | 0 | 40
| 配水 | コンクリート管 (m) |  | 配水支管 | 1977 | 0 | 40
| 配水 | 鉛管 (m) |  | 配水支管 | 1977 | 0 | 40
| 配水 | ポリエチレン管 （高密度、熱融着継手を有する） （m） |  | 配水支管 | 1977 | 0 | 40
| 配水 | ポリエチレン管 （上記以外・不明なものを含む） （m） |  | 配水支管 | 1977 | 0 | 40
| 配水 | ステンレス管 耐震型継手を有する (m) |  | 配水支管 | 1977 | 0 | 40
| 配水 | ステンレス管 (上記以外・不明なものを含む） (m) |  | 配水支管 | 1977 | 0 | 40
| 配水 | その他 （管種が不明のものを含む） (m) |  | 配水支管 | 1977 | 0 | 40
| 配水 | 鋳鉄管 （ダクタイル鋳鉄管は含まない） (m) |  | 配水支管 | 1978 | 0 | 40
| 配水 | ダクタイル鋳鉄管 耐震型継手を有する (m) |  | 配水支管 | 1978 | 0 | 40
| 配水 | ダクタイル鋳鉄管 Ｋ形継手等を有するもののうち良い地盤に布設されている (m) |  | 配水支管 | 1978 | 0 | 40
| 配水 | ダクタイル鋳鉄管 (上記以外・不明なものを含む） (m) |  | 配水支管 | 1978 | 0 | 40
| 配水 | 鋼管 （溶接継手を有する） （m） |  | 配水支管 | 1978 | 0 | 40
| 配水 | 鋼管 （上記以外・不明なものを含む） (m) |  | 配水支管 | 1978 | 0 | 40
| 配水 | 石綿セメント管 (m) |  | 配水支管 | 1978 | 0 | 40
| 配水 | 硬質塩化ビニル管 （ＲＲロング継手等を有する） (m) |  | 配水支管 | 1978 | 0 | 40
| 配水 | 硬質塩化ビニル管 （ＲＲ継手等を有する） (m) |  | 配水支管 | 1978 | 0 | 40
| 配水 | 硬質塩化ビニル管 （上記以外・不明なものを含む） (m) |  | 配水支管 | 1978 | 0 | 40
| 配水 | コンクリート管 (m) |  | 配水支管 | 1978 | 0 | 40
| 配水 | 鉛管 (m) |  | 配水支管 | 1978 | 0 | 40
| 配水 | ポリエチレン管 （高密度、熱融着継手を有する） （m） |  | 配水支管 | 1978 | 0 | 40
| 配水 | ポリエチレン管 （上記以外・不明なものを含む） （m） |  | 配水支管 | 1978 | 0 | 40
| 配水 | ステンレス管 耐震型継手を有する (m) |  | 配水支管 | 1978 | 0 | 40
| 配水 | ステンレス管 (上記以外・不明なものを含む） (m) |  | 配水支管 | 1978 | 0 | 40
| 配水 | その他 （管種が不明のものを含む） (m) |  | 配水支管 | 1978 | 0 | 40
| 配水 | 鋳鉄管 （ダクタイル鋳鉄管は含まない） (m) |  | 配水支管 | 1979 | 0 | 40
| 配水 | ダクタイル鋳鉄管 耐震型継手を有する (m) |  | 配水支管 | 1979 | 0 | 40
| 配水 | ダクタイル鋳鉄管 Ｋ形継手等を有するもののうち良い地盤に布設されている (m) |  | 配水支管 | 1979 | 0 | 40
| 配水 | ダクタイル鋳鉄管 (上記以外・不明なものを含む） (m) |  | 配水支管 | 1979 | 0 | 40
| 配水 | 鋼管 （溶接継手を有する） （m） |  | 配水支管 | 1979 | 0 | 40
| 配水 | 鋼管 （上記以外・不明なものを含む） (m) |  | 配水支管 | 1979 | 0 | 40
| 配水 | 石綿セメント管 (m) |  | 配水支管 | 1979 | 0 | 40
| 配水 | 硬質塩化ビニル管 （ＲＲロング継手等を有する） (m) |  | 配水支管 | 1979 | 0 | 40
| 配水 | 硬質塩化ビニル管 （ＲＲ継手等を有する） (m) |  | 配水支管 | 1979 | 0 | 40
| 配水 | 硬質塩化ビニル管 （上記以外・不明なものを含む） (m) |  | 配水支管 | 1979 | 0 | 40
| 配水 | コンクリート管 (m) |  | 配水支管 | 1979 | 0 | 40
| 配水 | 鉛管 (m) |  | 配水支管 | 1979 | 0 | 40
| 配水 | ポリエチレン管 （高密度、熱融着継手を有する） （m） |  | 配水支管 | 1979 | 0 | 40
| 配水 | ポリエチレン管 （上記以外・不明なものを含む） （m） |  | 配水支管 | 1979 | 0 | 40
| 配水 | ステンレス管 耐震型継手を有する (m) |  | 配水支管 | 1979 | 0 | 40
| 配水 | ステンレス管 (上記以外・不明なものを含む） (m) |  | 配水支管 | 1979 | 0 | 40
| 配水 | その他 （管種が不明のものを含む） (m) |  | 配水支管 | 1979 | 0 | 40
| 配水 | 鋳鉄管 （ダクタイル鋳鉄管は含まない） (m) |  | 配水支管 | 1980 | 0 | 40
| 配水 | ダクタイル鋳鉄管 耐震型継手を有する (m) |  | 配水支管 | 1980 | 0 | 40
| 配水 | ダクタイル鋳鉄管 Ｋ形継手等を有するもののうち良い地盤に布設されている (m) |  | 配水支管 | 1980 | 0 | 40
| 配水 | ダクタイル鋳鉄管 (上記以外・不明なものを含む） (m) |  | 配水支管 | 1980 | 0 | 40
| 配水 | 鋼管 （溶接継手を有する） （m） |  | 配水支管 | 1980 | 0 | 40
| 配水 | 鋼管 （上記以外・不明なものを含む） (m) |  | 配水支管 | 1980 | 0 | 40
| 配水 | 石綿セメント管 (m) |  | 配水支管 | 1980 | 0 | 40
| 配水 | 硬質塩化ビニル管 （ＲＲロング継手等を有する） (m) |  | 配水支管 | 1980 | 0 | 40
| 配水 | 硬質塩化ビニル管 （ＲＲ継手等を有する） (m) |  | 配水支管 | 1980 | 0 | 40
| 配水 | 硬質塩化ビニル管 （上記以外・不明なものを含む） (m) |  | 配水支管 | 1980 | 0 | 40
| 配水 | コンクリート管 (m) |  | 配水支管 | 1980 | 0 | 40
| 配水 | 鉛管 (m) |  | 配水支管 | 1980 | 0 | 40
| 配水 | ポリエチレン管 （高密度、熱融着継手を有する） （m） |  | 配水支管 | 1980 | 0 | 40
| 配水 | ポリエチレン管 （上記以外・不明なものを含む） （m） |  | 配水支管 | 1980 | 0 | 40
| 配水 | ステンレス管 耐震型継手を有する (m) |  | 配水支管 | 1980 | 0 | 40
| 配水 | ステンレス管 (上記以外・不明なものを含む） (m) |  | 配水支管 | 1980 | 0 | 40
| 配水 | その他 （管種が不明のものを含む） (m) |  | 配水支管 | 1980 | 0 | 40
| 配水 | 鋳鉄管 （ダクタイル鋳鉄管は含まない） (m) |  | 配水支管 | 1981 | 0 | 40
| 配水 | ダクタイル鋳鉄管 耐震型継手を有する (m) |  | 配水支管 | 1981 | 0 | 40
| 配水 | ダクタイル鋳鉄管 Ｋ形継手等を有するもののうち良い地盤に布設されている (m) |  | 配水支管 | 1981 | 0 | 40
| 配水 | ダクタイル鋳鉄管 (上記以外・不明なものを含む） (m) |  | 配水支管 | 1981 | 0 | 40
| 配水 | 鋼管 （溶接継手を有する） （m） |  | 配水支管 | 1981 | 0 | 40
| 配水 | 鋼管 （上記以外・不明なものを含む） (m) |  | 配水支管 | 1981 | 0 | 40
| 配水 | 石綿セメント管 (m) |  | 配水支管 | 1981 | 0 | 40
| 配水 | 硬質塩化ビニル管 （ＲＲロング継手等を有する） (m) |  | 配水支管 | 1981 | 0 | 40
| 配水 | 硬質塩化ビニル管 （ＲＲ継手等を有する） (m) |  | 配水支管 | 1981 | 0 | 40
| 配水 | 硬質塩化ビニル管 （上記以外・不明なものを含む） (m) |  | 配水支管 | 1981 | 0 | 40
| 配水 | コンクリート管 (m) |  | 配水支管 | 1981 | 0 | 40
| 配水 | 鉛管 (m) |  | 配水支管 | 1981 | 0 | 40
| 配水 | ポリエチレン管 （高密度、熱融着継手を有する） （m） |  | 配水支管 | 1981 | 0 | 40
| 配水 | ポリエチレン管 （上記以外・不明なものを含む） （m） |  | 配水支管 | 1981 | 0 | 40
| 配水 | ステンレス管 耐震型継手を有する (m) |  | 配水支管 | 1981 | 0 | 40
| 配水 | ステンレス管 (上記以外・不明なものを含む） (m) |  | 配水支管 | 1981 | 0 | 40
| 配水 | その他 （管種が不明のものを含む） (m) |  | 配水支管 | 1981 | 0 | 40
| 配水 | 鋳鉄管 （ダクタイル鋳鉄管は含まない） (m) |  | 配水支管 | 1982 | 0 | 40
| 配水 | ダクタイル鋳鉄管 耐震型継手を有する (m) |  | 配水支管 | 1982 | 0 | 40
| 配水 | ダクタイル鋳鉄管 Ｋ形継手等を有するもののうち良い地盤に布設されている (m) |  | 配水支管 | 1982 | 0 | 40
| 配水 | ダクタイル鋳鉄管 (上記以外・不明なものを含む） (m) |  | 配水支管 | 1982 | 0 | 40
| 配水 | 鋼管 （溶接継手を有する） （m） |  | 配水支管 | 1982 | 0 | 40
| 配水 | 鋼管 （上記以外・不明なものを含む） (m) |  | 配水支管 | 1982 | 0 | 40
| 配水 | 石綿セメント管 (m) |  | 配水支管 | 1982 | 0 | 40
| 配水 | 硬質塩化ビニル管 （ＲＲロング継手等を有する） (m) |  | 配水支管 | 1982 | 0 | 40
| 配水 | 硬質塩化ビニル管 （ＲＲ継手等を有する） (m) |  | 配水支管 | 1982 | 0 | 40
| 配水 | 硬質塩化ビニル管 （上記以外・不明なものを含む） (m) |  | 配水支管 | 1982 | 0 | 40
| 配水 | コンクリート管 (m) |  | 配水支管 | 1982 | 0 | 40
| 配水 | 鉛管 (m) |  | 配水支管 | 1982 | 0 | 40
| 配水 | ポリエチレン管 （高密度、熱融着継手を有する） （m） |  | 配水支管 | 1982 | 0 | 40
| 配水 | ポリエチレン管 （上記以外・不明なものを含む） （m） |  | 配水支管 | 1982 | 0 | 40
| 配水 | ステンレス管 耐震型継手を有する (m) |  | 配水支管 | 1982 | 0 | 40
| 配水 | ステンレス管 (上記以外・不明なものを含む） (m) |  | 配水支管 | 1982 | 0 | 40
| 配水 | その他 （管種が不明のものを含む） (m) |  | 配水支管 | 1982 | 0 | 40
| 配水 | 鋳鉄管 （ダクタイル鋳鉄管は含まない） (m) |  | 配水支管 | 1983 | 0 | 40
| 配水 | ダクタイル鋳鉄管 耐震型継手を有する (m) |  | 配水支管 | 1983 | 0 | 40
| 配水 | ダクタイル鋳鉄管 Ｋ形継手等を有するもののうち良い地盤に布設されている (m) |  | 配水支管 | 1983 | 0 | 40
| 配水 | ダクタイル鋳鉄管 (上記以外・不明なものを含む） (m) |  | 配水支管 | 1983 | 0 | 40
| 配水 | 鋼管 （溶接継手を有する） （m） |  | 配水支管 | 1983 | 0 | 40
| 配水 | 鋼管 （上記以外・不明なものを含む） (m) |  | 配水支管 | 1983 | 0 | 40
| 配水 | 石綿セメント管 (m) |  | 配水支管 | 1983 | 0 | 40
| 配水 | 硬質塩化ビニル管 （ＲＲロング継手等を有する） (m) |  | 配水支管 | 1983 | 0 | 40
| 配水 | 硬質塩化ビニル管 （ＲＲ継手等を有する） (m) |  | 配水支管 | 1983 | 0 | 40
| 配水 | 硬質塩化ビニル管 （上記以外・不明なものを含む） (m) |  | 配水支管 | 1983 | 0 | 40
| 配水 | コンクリート管 (m) |  | 配水支管 | 1983 | 0 | 40
| 配水 | 鉛管 (m) |  | 配水支管 | 1983 | 0 | 40
| 配水 | ポリエチレン管 （高密度、熱融着継手を有する） （m） |  | 配水支管 | 1983 | 0 | 40
| 配水 | ポリエチレン管 （上記以外・不明なものを含む） （m） |  | 配水支管 | 1983 | 0 | 40
| 配水 | ステンレス管 耐震型継手を有する (m) |  | 配水支管 | 1983 | 0 | 40
| 配水 | ステンレス管 (上記以外・不明なものを含む） (m) |  | 配水支管 | 1983 | 0 | 40
| 配水 | その他 （管種が不明のものを含む） (m) |  | 配水支管 | 1983 | 0 | 40
| 配水 | 鋳鉄管 （ダクタイル鋳鉄管は含まない） (m) |  | 配水支管 | 1984 | 0 | 40
| 配水 | ダクタイル鋳鉄管 耐震型継手を有する (m) |  | 配水支管 | 1984 | 0 | 40
| 配水 | ダクタイル鋳鉄管 Ｋ形継手等を有するもののうち良い地盤に布設されている (m) |  | 配水支管 | 1984 | 0 | 40
| 配水 | ダクタイル鋳鉄管 (上記以外・不明なものを含む） (m) |  | 配水支管 | 1984 | 0 | 40
| 配水 | 鋼管 （溶接継手を有する） （m） |  | 配水支管 | 1984 | 0 | 40
| 配水 | 鋼管 （上記以外・不明なものを含む） (m) |  | 配水支管 | 1984 | 0 | 40
| 配水 | 石綿セメント管 (m) |  | 配水支管 | 1984 | 0 | 40
| 配水 | 硬質塩化ビニル管 （ＲＲロング継手等を有する） (m) |  | 配水支管 | 1984 | 0 | 40
| 配水 | 硬質塩化ビニル管 （ＲＲ継手等を有する） (m) |  | 配水支管 | 1984 | 0 | 40
| 配水 | 硬質塩化ビニル管 （上記以外・不明なものを含む） (m) |  | 配水支管 | 1984 | 0 | 40
| 配水 | コンクリート管 (m) |  | 配水支管 | 1984 | 0 | 40
| 配水 | 鉛管 (m) |  | 配水支管 | 1984 | 0 | 40
| 配水 | ポリエチレン管 （高密度、熱融着継手を有する） （m） |  | 配水支管 | 1984 | 0 | 40
| 配水 | ポリエチレン管 （上記以外・不明なものを含む） （m） |  | 配水支管 | 1984 | 0 | 40
| 配水 | ステンレス管 耐震型継手を有する (m) |  | 配水支管 | 1984 | 0 | 40
| 配水 | ステンレス管 (上記以外・不明なものを含む） (m) |  | 配水支管 | 1984 | 0 | 40
| 配水 | その他 （管種が不明のものを含む） (m) |  | 配水支管 | 1984 | 0 | 40
| 配水 | 鋳鉄管 （ダクタイル鋳鉄管は含まない） (m) |  | 配水支管 | 1985 | 0 | 40
| 配水 | ダクタイル鋳鉄管 耐震型継手を有する (m) |  | 配水支管 | 1985 | 0 | 40
| 配水 | ダクタイル鋳鉄管 Ｋ形継手等を有するもののうち良い地盤に布設されている (m) |  | 配水支管 | 1985 | 0 | 40
| 配水 | ダクタイル鋳鉄管 (上記以外・不明なものを含む） (m) |  | 配水支管 | 1985 | 0 | 40
| 配水 | 鋼管 （溶接継手を有する） （m） |  | 配水支管 | 1985 | 0 | 40
| 配水 | 鋼管 （上記以外・不明なものを含む） (m) |  | 配水支管 | 1985 | 0 | 40
| 配水 | 石綿セメント管 (m) |  | 配水支管 | 1985 | 0 | 40
| 配水 | 硬質塩化ビニル管 （ＲＲロング継手等を有する） (m) |  | 配水支管 | 1985 | 0 | 40
| 配水 | 硬質塩化ビニル管 （ＲＲ継手等を有する） (m) |  | 配水支管 | 1985 | 0 | 40
| 配水 | 硬質塩化ビニル管 （上記以外・不明なものを含む） (m) |  | 配水支管 | 1985 | 0 | 40
| 配水 | コンクリート管 (m) |  | 配水支管 | 1985 | 0 | 40
| 配水 | 鉛管 (m) |  | 配水支管 | 1985 | 0 | 40
| 配水 | ポリエチレン管 （高密度、熱融着継手を有する） （m） |  | 配水支管 | 1985 | 0 | 40
| 配水 | ポリエチレン管 （上記以外・不明なものを含む） （m） |  | 配水支管 | 1985 | 0 | 40
| 配水 | ステンレス管 耐震型継手を有する (m) |  | 配水支管 | 1985 | 0 | 40
| 配水 | ステンレス管 (上記以外・不明なものを含む） (m) |  | 配水支管 | 1985 | 0 | 40
| 配水 | その他 （管種が不明のものを含む） (m) |  | 配水支管 | 1985 | 0 | 40
| 配水 | 鋳鉄管 （ダクタイル鋳鉄管は含まない） (m) |  | 配水支管 | 1986 | 0 | 40
| 配水 | ダクタイル鋳鉄管 耐震型継手を有する (m) |  | 配水支管 | 1986 | 0 | 40
| 配水 | ダクタイル鋳鉄管 Ｋ形継手等を有するもののうち良い地盤に布設されている (m) |  | 配水支管 | 1986 | 0 | 40
| 配水 | ダクタイル鋳鉄管 (上記以外・不明なものを含む） (m) |  | 配水支管 | 1986 | 0 | 40
| 配水 | 鋼管 （溶接継手を有する） （m） |  | 配水支管 | 1986 | 0 | 40
| 配水 | 鋼管 （上記以外・不明なものを含む） (m) |  | 配水支管 | 1986 | 0 | 40
| 配水 | 石綿セメント管 (m) |  | 配水支管 | 1986 | 0 | 40
| 配水 | 硬質塩化ビニル管 （ＲＲロング継手等を有する） (m) |  | 配水支管 | 1986 | 0 | 40
| 配水 | 硬質塩化ビニル管 （ＲＲ継手等を有する） (m) |  | 配水支管 | 1986 | 0 | 40
| 配水 | 硬質塩化ビニル管 （上記以外・不明なものを含む） (m) |  | 配水支管 | 1986 | 0 | 40
| 配水 | コンクリート管 (m) |  | 配水支管 | 1986 | 0 | 40
| 配水 | 鉛管 (m) |  | 配水支管 | 1986 | 0 | 40
| 配水 | ポリエチレン管 （高密度、熱融着継手を有する） （m） |  | 配水支管 | 1986 | 0 | 40
| 配水 | ポリエチレン管 （上記以外・不明なものを含む） （m） |  | 配水支管 | 1986 | 0 | 40
| 配水 | ステンレス管 耐震型継手を有する (m) |  | 配水支管 | 1986 | 0 | 40
| 配水 | ステンレス管 (上記以外・不明なものを含む） (m) |  | 配水支管 | 1986 | 0 | 40
| 配水 | その他 （管種が不明のものを含む） (m) |  | 配水支管 | 1986 | 0 | 40
| 配水 | 鋳鉄管 （ダクタイル鋳鉄管は含まない） (m) |  | 配水支管 | 1987 | 0 | 40
| 配水 | ダクタイル鋳鉄管 耐震型継手を有する (m) |  | 配水支管 | 1987 | 0 | 40
| 配水 | ダクタイル鋳鉄管 Ｋ形継手等を有するもののうち良い地盤に布設されている (m) |  | 配水支管 | 1987 | 0 | 40
| 配水 | ダクタイル鋳鉄管 (上記以外・不明なものを含む） (m) |  | 配水支管 | 1987 | 0 | 40
| 配水 | 鋼管 （溶接継手を有する） （m） |  | 配水支管 | 1987 | 0 | 40
| 配水 | 鋼管 （上記以外・不明なものを含む） (m) |  | 配水支管 | 1987 | 0 | 40
| 配水 | 石綿セメント管 (m) |  | 配水支管 | 1987 | 0 | 40
| 配水 | 硬質塩化ビニル管 （ＲＲロング継手等を有する） (m) |  | 配水支管 | 1987 | 0 | 40
| 配水 | 硬質塩化ビニル管 （ＲＲ継手等を有する） (m) |  | 配水支管 | 1987 | 0 | 40
| 配水 | 硬質塩化ビニル管 （上記以外・不明なものを含む） (m) |  | 配水支管 | 1987 | 0 | 40
| 配水 | コンクリート管 (m) |  | 配水支管 | 1987 | 0 | 40
| 配水 | 鉛管 (m) |  | 配水支管 | 1987 | 0 | 40
| 配水 | ポリエチレン管 （高密度、熱融着継手を有する） （m） |  | 配水支管 | 1987 | 0 | 40
| 配水 | ポリエチレン管 （上記以外・不明なものを含む） （m） |  | 配水支管 | 1987 | 0 | 40
| 配水 | ステンレス管 耐震型継手を有する (m) |  | 配水支管 | 1987 | 0 | 40
| 配水 | ステンレス管 (上記以外・不明なものを含む） (m) |  | 配水支管 | 1987 | 0 | 40
| 配水 | その他 （管種が不明のものを含む） (m) |  | 配水支管 | 1987 | 0 | 40
| 配水 | 鋳鉄管 （ダクタイル鋳鉄管は含まない） (m) |  | 配水支管 | 1988 | 0 | 40
| 配水 | ダクタイル鋳鉄管 耐震型継手を有する (m) |  | 配水支管 | 1988 | 0 | 40
| 配水 | ダクタイル鋳鉄管 Ｋ形継手等を有するもののうち良い地盤に布設されている (m) |  | 配水支管 | 1988 | 0 | 40
| 配水 | ダクタイル鋳鉄管 (上記以外・不明なものを含む） (m) |  | 配水支管 | 1988 | 0 | 40
| 配水 | 鋼管 （溶接継手を有する） （m） |  | 配水支管 | 1988 | 0 | 40
| 配水 | 鋼管 （上記以外・不明なものを含む） (m) |  | 配水支管 | 1988 | 0 | 40
| 配水 | 石綿セメント管 (m) |  | 配水支管 | 1988 | 0 | 40
| 配水 | 硬質塩化ビニル管 （ＲＲロング継手等を有する） (m) |  | 配水支管 | 1988 | 0 | 40
| 配水 | 硬質塩化ビニル管 （ＲＲ継手等を有する） (m) |  | 配水支管 | 1988 | 0 | 40
| 配水 | 硬質塩化ビニル管 （上記以外・不明なものを含む） (m) |  | 配水支管 | 1988 | 0 | 40
| 配水 | コンクリート管 (m) |  | 配水支管 | 1988 | 0 | 40
| 配水 | 鉛管 (m) |  | 配水支管 | 1988 | 0 | 40
| 配水 | ポリエチレン管 （高密度、熱融着継手を有する） （m） |  | 配水支管 | 1988 | 0 | 40
| 配水 | ポリエチレン管 （上記以外・不明なものを含む） （m） |  | 配水支管 | 1988 | 0 | 40
| 配水 | ステンレス管 耐震型継手を有する (m) |  | 配水支管 | 1988 | 0 | 40
| 配水 | ステンレス管 (上記以外・不明なものを含む） (m) |  | 配水支管 | 1988 | 0 | 40
| 配水 | その他 （管種が不明のものを含む） (m) |  | 配水支管 | 1988 | 0 | 40
| 配水 | 鋳鉄管 （ダクタイル鋳鉄管は含まない） (m) |  | 配水支管 | 1989 | 0 | 40
| 配水 | ダクタイル鋳鉄管 耐震型継手を有する (m) |  | 配水支管 | 1989 | 0 | 40
| 配水 | ダクタイル鋳鉄管 Ｋ形継手等を有するもののうち良い地盤に布設されている (m) |  | 配水支管 | 1989 | 0 | 40
| 配水 | ダクタイル鋳鉄管 (上記以外・不明なものを含む） (m) |  | 配水支管 | 1989 | 0 | 40
| 配水 | 鋼管 （溶接継手を有する） （m） |  | 配水支管 | 1989 | 0 | 40
| 配水 | 鋼管 （上記以外・不明なものを含む） (m) |  | 配水支管 | 1989 | 0 | 40
| 配水 | 石綿セメント管 (m) |  | 配水支管 | 1989 | 0 | 40
| 配水 | 硬質塩化ビニル管 （ＲＲロング継手等を有する） (m) |  | 配水支管 | 1989 | 0 | 40
| 配水 | 硬質塩化ビニル管 （ＲＲ継手等を有する） (m) |  | 配水支管 | 1989 | 0 | 40
| 配水 | 硬質塩化ビニル管 （上記以外・不明なものを含む） (m) |  | 配水支管 | 1989 | 0 | 40
| 配水 | コンクリート管 (m) |  | 配水支管 | 1989 | 0 | 40
| 配水 | 鉛管 (m) |  | 配水支管 | 1989 | 0 | 40
| 配水 | ポリエチレン管 （高密度、熱融着継手を有する） （m） |  | 配水支管 | 1989 | 0 | 40
| 配水 | ポリエチレン管 （上記以外・不明なものを含む） （m） |  | 配水支管 | 1989 | 0 | 40
| 配水 | ステンレス管 耐震型継手を有する (m) |  | 配水支管 | 1989 | 0 | 40
| 配水 | ステンレス管 (上記以外・不明なものを含む） (m) |  | 配水支管 | 1989 | 0 | 40
| 配水 | その他 （管種が不明のものを含む） (m) |  | 配水支管 | 1989 | 0 | 40
| 配水 | 鋳鉄管 （ダクタイル鋳鉄管は含まない） (m) |  | 配水支管 | 1990 | 0 | 40
| 配水 | ダクタイル鋳鉄管 耐震型継手を有する (m) |  | 配水支管 | 1990 | 0 | 40
| 配水 | ダクタイル鋳鉄管 Ｋ形継手等を有するもののうち良い地盤に布設されている (m) |  | 配水支管 | 1990 | 0 | 40
| 配水 | ダクタイル鋳鉄管 (上記以外・不明なものを含む） (m) |  | 配水支管 | 1990 | 0 | 40
| 配水 | 鋼管 （溶接継手を有する） （m） |  | 配水支管 | 1990 | 0 | 40
| 配水 | 鋼管 （上記以外・不明なものを含む） (m) |  | 配水支管 | 1990 | 0 | 40
| 配水 | 石綿セメント管 (m) |  | 配水支管 | 1990 | 0 | 40
| 配水 | 硬質塩化ビニル管 （ＲＲロング継手等を有する） (m) |  | 配水支管 | 1990 | 0 | 40
| 配水 | 硬質塩化ビニル管 （ＲＲ継手等を有する） (m) |  | 配水支管 | 1990 | 0 | 40
| 配水 | 硬質塩化ビニル管 （上記以外・不明なものを含む） (m) |  | 配水支管 | 1990 | 0 | 40
| 配水 | コンクリート管 (m) |  | 配水支管 | 1990 | 0 | 40
| 配水 | 鉛管 (m) |  | 配水支管 | 1990 | 0 | 40
| 配水 | ポリエチレン管 （高密度、熱融着継手を有する） （m） |  | 配水支管 | 1990 | 0 | 40
| 配水 | ポリエチレン管 （上記以外・不明なものを含む） （m） |  | 配水支管 | 1990 | 0 | 40
| 配水 | ステンレス管 耐震型継手を有する (m) |  | 配水支管 | 1990 | 0 | 40
| 配水 | ステンレス管 (上記以外・不明なものを含む） (m) |  | 配水支管 | 1990 | 0 | 40
| 配水 | その他 （管種が不明のものを含む） (m) |  | 配水支管 | 1990 | 0 | 40
| 配水 | 鋳鉄管 （ダクタイル鋳鉄管は含まない） (m) |  | 配水支管 | 1991 | 0 | 40
| 配水 | ダクタイル鋳鉄管 耐震型継手を有する (m) |  | 配水支管 | 1991 | 0 | 40
| 配水 | ダクタイル鋳鉄管 Ｋ形継手等を有するもののうち良い地盤に布設されている (m) |  | 配水支管 | 1991 | 0 | 40
| 配水 | ダクタイル鋳鉄管 (上記以外・不明なものを含む） (m) |  | 配水支管 | 1991 | 0 | 40
| 配水 | 鋼管 （溶接継手を有する） （m） |  | 配水支管 | 1991 | 0 | 40
| 配水 | 鋼管 （上記以外・不明なものを含む） (m) |  | 配水支管 | 1991 | 0 | 40
| 配水 | 石綿セメント管 (m) |  | 配水支管 | 1991 | 0 | 40
| 配水 | 硬質塩化ビニル管 （ＲＲロング継手等を有する） (m) |  | 配水支管 | 1991 | 0 | 40
| 配水 | 硬質塩化ビニル管 （ＲＲ継手等を有する） (m) |  | 配水支管 | 1991 | 0 | 40
| 配水 | 硬質塩化ビニル管 （上記以外・不明なものを含む） (m) |  | 配水支管 | 1991 | 0 | 40
| 配水 | コンクリート管 (m) |  | 配水支管 | 1991 | 0 | 40
| 配水 | 鉛管 (m) |  | 配水支管 | 1991 | 0 | 40
| 配水 | ポリエチレン管 （高密度、熱融着継手を有する） （m） |  | 配水支管 | 1991 | 0 | 40
| 配水 | ポリエチレン管 （上記以外・不明なものを含む） （m） |  | 配水支管 | 1991 | 0 | 40
| 配水 | ステンレス管 耐震型継手を有する (m) |  | 配水支管 | 1991 | 0 | 40
| 配水 | ステンレス管 (上記以外・不明なものを含む） (m) |  | 配水支管 | 1991 | 0 | 40
| 配水 | その他 （管種が不明のものを含む） (m) |  | 配水支管 | 1991 | 0 | 40
| 配水 | 鋳鉄管 （ダクタイル鋳鉄管は含まない） (m) |  | 配水支管 | 1992 | 0 | 40
| 配水 | ダクタイル鋳鉄管 耐震型継手を有する (m) |  | 配水支管 | 1992 | 0 | 40
| 配水 | ダクタイル鋳鉄管 Ｋ形継手等を有するもののうち良い地盤に布設されている (m) |  | 配水支管 | 1992 | 0 | 40
| 配水 | ダクタイル鋳鉄管 (上記以外・不明なものを含む） (m) |  | 配水支管 | 1992 | 0 | 40
| 配水 | 鋼管 （溶接継手を有する） （m） |  | 配水支管 | 1992 | 0 | 40
| 配水 | 鋼管 （上記以外・不明なものを含む） (m) |  | 配水支管 | 1992 | 0 | 40
| 配水 | 石綿セメント管 (m) |  | 配水支管 | 1992 | 0 | 40
| 配水 | 硬質塩化ビニル管 （ＲＲロング継手等を有する） (m) |  | 配水支管 | 1992 | 0 | 40
| 配水 | 硬質塩化ビニル管 （ＲＲ継手等を有する） (m) |  | 配水支管 | 1992 | 0 | 40
| 配水 | 硬質塩化ビニル管 （上記以外・不明なものを含む） (m) |  | 配水支管 | 1992 | 0 | 40
| 配水 | コンクリート管 (m) |  | 配水支管 | 1992 | 0 | 40
| 配水 | 鉛管 (m) |  | 配水支管 | 1992 | 0 | 40
| 配水 | ポリエチレン管 （高密度、熱融着継手を有する） （m） |  | 配水支管 | 1992 | 0 | 40
| 配水 | ポリエチレン管 （上記以外・不明なものを含む） （m） |  | 配水支管 | 1992 | 0 | 40
| 配水 | ステンレス管 耐震型継手を有する (m) |  | 配水支管 | 1992 | 0 | 40
| 配水 | ステンレス管 (上記以外・不明なものを含む） (m) |  | 配水支管 | 1992 | 0 | 40
| 配水 | その他 （管種が不明のものを含む） (m) |  | 配水支管 | 1992 | 0 | 40
| 配水 | 鋳鉄管 （ダクタイル鋳鉄管は含まない） (m) |  | 配水支管 | 1993 | 0 | 40
| 配水 | ダクタイル鋳鉄管 耐震型継手を有する (m) |  | 配水支管 | 1993 | 0 | 40
| 配水 | ダクタイル鋳鉄管 Ｋ形継手等を有するもののうち良い地盤に布設されている (m) |  | 配水支管 | 1993 | 0 | 40
| 配水 | ダクタイル鋳鉄管 (上記以外・不明なものを含む） (m) |  | 配水支管 | 1993 | 0 | 40
| 配水 | 鋼管 （溶接継手を有する） （m） |  | 配水支管 | 1993 | 0 | 40
| 配水 | 鋼管 （上記以外・不明なものを含む） (m) |  | 配水支管 | 1993 | 0 | 40
| 配水 | 石綿セメント管 (m) |  | 配水支管 | 1993 | 0 | 40
| 配水 | 硬質塩化ビニル管 （ＲＲロング継手等を有する） (m) |  | 配水支管 | 1993 | 0 | 40
| 配水 | 硬質塩化ビニル管 （ＲＲ継手等を有する） (m) |  | 配水支管 | 1993 | 0 | 40
| 配水 | 硬質塩化ビニル管 （上記以外・不明なものを含む） (m) |  | 配水支管 | 1993 | 0 | 40
| 配水 | コンクリート管 (m) |  | 配水支管 | 1993 | 0 | 40
| 配水 | 鉛管 (m) |  | 配水支管 | 1993 | 0 | 40
| 配水 | ポリエチレン管 （高密度、熱融着継手を有する） （m） |  | 配水支管 | 1993 | 0 | 40
| 配水 | ポリエチレン管 （上記以外・不明なものを含む） （m） |  | 配水支管 | 1993 | 0 | 40
| 配水 | ステンレス管 耐震型継手を有する (m) |  | 配水支管 | 1993 | 0 | 40
| 配水 | ステンレス管 (上記以外・不明なものを含む） (m) |  | 配水支管 | 1993 | 0 | 40
| 配水 | その他 （管種が不明のものを含む） (m) |  | 配水支管 | 1993 | 0 | 40
| 配水 | 鋳鉄管 （ダクタイル鋳鉄管は含まない） (m) |  | 配水支管 | 1994 | 0 | 40
| 配水 | ダクタイル鋳鉄管 耐震型継手を有する (m) |  | 配水支管 | 1994 | 0 | 40
| 配水 | ダクタイル鋳鉄管 Ｋ形継手等を有するもののうち良い地盤に布設されている (m) |  | 配水支管 | 1994 | 0 | 40
| 配水 | ダクタイル鋳鉄管 (上記以外・不明なものを含む） (m) |  | 配水支管 | 1994 | 0 | 40
| 配水 | 鋼管 （溶接継手を有する） （m） |  | 配水支管 | 1994 | 0 | 40
| 配水 | 鋼管 （上記以外・不明なものを含む） (m) |  | 配水支管 | 1994 | 0 | 40
| 配水 | 石綿セメント管 (m) |  | 配水支管 | 1994 | 0 | 40
| 配水 | 硬質塩化ビニル管 （ＲＲロング継手等を有する） (m) |  | 配水支管 | 1994 | 0 | 40
| 配水 | 硬質塩化ビニル管 （ＲＲ継手等を有する） (m) |  | 配水支管 | 1994 | 0 | 40
| 配水 | 硬質塩化ビニル管 （上記以外・不明なものを含む） (m) |  | 配水支管 | 1994 | 0 | 40
| 配水 | コンクリート管 (m) |  | 配水支管 | 1994 | 0 | 40
| 配水 | 鉛管 (m) |  | 配水支管 | 1994 | 0 | 40
| 配水 | ポリエチレン管 （高密度、熱融着継手を有する） （m） |  | 配水支管 | 1994 | 0 | 40
| 配水 | ポリエチレン管 （上記以外・不明なものを含む） （m） |  | 配水支管 | 1994 | 0 | 40
| 配水 | ステンレス管 耐震型継手を有する (m) |  | 配水支管 | 1994 | 0 | 40
| 配水 | ステンレス管 (上記以外・不明なものを含む） (m) |  | 配水支管 | 1994 | 0 | 40
| 配水 | その他 （管種が不明のものを含む） (m) |  | 配水支管 | 1994 | 0 | 40
| 配水 | 鋳鉄管 （ダクタイル鋳鉄管は含まない） (m) |  | 配水支管 | 1995 | 0 | 40
| 配水 | ダクタイル鋳鉄管 耐震型継手を有する (m) |  | 配水支管 | 1995 | 0 | 40
| 配水 | ダクタイル鋳鉄管 Ｋ形継手等を有するもののうち良い地盤に布設されている (m) |  | 配水支管 | 1995 | 0 | 40
| 配水 | ダクタイル鋳鉄管 (上記以外・不明なものを含む） (m) |  | 配水支管 | 1995 | 0 | 40
| 配水 | 鋼管 （溶接継手を有する） （m） |  | 配水支管 | 1995 | 0 | 40
| 配水 | 鋼管 （上記以外・不明なものを含む） (m) |  | 配水支管 | 1995 | 0 | 40
| 配水 | 石綿セメント管 (m) |  | 配水支管 | 1995 | 0 | 40
| 配水 | 硬質塩化ビニル管 （ＲＲロング継手等を有する） (m) |  | 配水支管 | 1995 | 0 | 40
| 配水 | 硬質塩化ビニル管 （ＲＲ継手等を有する） (m) |  | 配水支管 | 1995 | 0 | 40
| 配水 | 硬質塩化ビニル管 （上記以外・不明なものを含む） (m) |  | 配水支管 | 1995 | 0 | 40
| 配水 | コンクリート管 (m) |  | 配水支管 | 1995 | 0 | 40
| 配水 | 鉛管 (m) |  | 配水支管 | 1995 | 0 | 40
| 配水 | ポリエチレン管 （高密度、熱融着継手を有する） （m） |  | 配水支管 | 1995 | 0 | 40
| 配水 | ポリエチレン管 （上記以外・不明なものを含む） （m） |  | 配水支管 | 1995 | 0 | 40
| 配水 | ステンレス管 耐震型継手を有する (m) |  | 配水支管 | 1995 | 0 | 40
| 配水 | ステンレス管 (上記以外・不明なものを含む） (m) |  | 配水支管 | 1995 | 0 | 40
| 配水 | その他 （管種が不明のものを含む） (m) |  | 配水支管 | 1995 | 0 | 40
| 配水 | 鋳鉄管 （ダクタイル鋳鉄管は含まない） (m) |  | 配水支管 | 1996 | 0 | 40
| 配水 | ダクタイル鋳鉄管 耐震型継手を有する (m) |  | 配水支管 | 1996 | 0 | 40
| 配水 | ダクタイル鋳鉄管 Ｋ形継手等を有するもののうち良い地盤に布設されている (m) |  | 配水支管 | 1996 | 0 | 40
| 配水 | ダクタイル鋳鉄管 (上記以外・不明なものを含む） (m) |  | 配水支管 | 1996 | 0 | 40
| 配水 | 鋼管 （溶接継手を有する） （m） |  | 配水支管 | 1996 | 0 | 40
| 配水 | 鋼管 （上記以外・不明なものを含む） (m) |  | 配水支管 | 1996 | 0 | 40
| 配水 | 石綿セメント管 (m) |  | 配水支管 | 1996 | 0 | 40
| 配水 | 硬質塩化ビニル管 （ＲＲロング継手等を有する） (m) |  | 配水支管 | 1996 | 0 | 40
| 配水 | 硬質塩化ビニル管 （ＲＲ継手等を有する） (m) |  | 配水支管 | 1996 | 0 | 40
| 配水 | 硬質塩化ビニル管 （上記以外・不明なものを含む） (m) |  | 配水支管 | 1996 | 0 | 40
| 配水 | コンクリート管 (m) |  | 配水支管 | 1996 | 0 | 40
| 配水 | 鉛管 (m) |  | 配水支管 | 1996 | 0 | 40
| 配水 | ポリエチレン管 （高密度、熱融着継手を有する） （m） |  | 配水支管 | 1996 | 0 | 40
| 配水 | ポリエチレン管 （上記以外・不明なものを含む） （m） |  | 配水支管 | 1996 | 0 | 40
| 配水 | ステンレス管 耐震型継手を有する (m) |  | 配水支管 | 1996 | 0 | 40
| 配水 | ステンレス管 (上記以外・不明なものを含む） (m) |  | 配水支管 | 1996 | 0 | 40
| 配水 | その他 （管種が不明のものを含む） (m) |  | 配水支管 | 1996 | 0 | 40
| 配水 | 鋳鉄管 （ダクタイル鋳鉄管は含まない） (m) |  | 配水支管 | 1997 | 0 | 40
| 配水 | ダクタイル鋳鉄管 耐震型継手を有する (m) |  | 配水支管 | 1997 | 0 | 40
| 配水 | ダクタイル鋳鉄管 Ｋ形継手等を有するもののうち良い地盤に布設されている (m) |  | 配水支管 | 1997 | 0 | 40
| 配水 | ダクタイル鋳鉄管 (上記以外・不明なものを含む） (m) |  | 配水支管 | 1997 | 0 | 40
| 配水 | 鋼管 （溶接継手を有する） （m） |  | 配水支管 | 1997 | 0 | 40
| 配水 | 鋼管 （上記以外・不明なものを含む） (m) |  | 配水支管 | 1997 | 0 | 40
| 配水 | 石綿セメント管 (m) |  | 配水支管 | 1997 | 0 | 40
| 配水 | 硬質塩化ビニル管 （ＲＲロング継手等を有する） (m) |  | 配水支管 | 1997 | 0 | 40
| 配水 | 硬質塩化ビニル管 （ＲＲ継手等を有する） (m) |  | 配水支管 | 1997 | 0 | 40
| 配水 | 硬質塩化ビニル管 （上記以外・不明なものを含む） (m) |  | 配水支管 | 1997 | 0 | 40
| 配水 | コンクリート管 (m) |  | 配水支管 | 1997 | 0 | 40
| 配水 | 鉛管 (m) |  | 配水支管 | 1997 | 0 | 40
| 配水 | ポリエチレン管 （高密度、熱融着継手を有する） （m） |  | 配水支管 | 1997 | 0 | 40
| 配水 | ポリエチレン管 （上記以外・不明なものを含む） （m） |  | 配水支管 | 1997 | 0 | 40
| 配水 | ステンレス管 耐震型継手を有する (m) |  | 配水支管 | 1997 | 0 | 40
| 配水 | ステンレス管 (上記以外・不明なものを含む） (m) |  | 配水支管 | 1997 | 0 | 40
| 配水 | その他 （管種が不明のものを含む） (m) |  | 配水支管 | 1997 | 0 | 40
| 配水 | 鋳鉄管 （ダクタイル鋳鉄管は含まない） (m) |  | 配水支管 | 1998 | 0 | 40
| 配水 | ダクタイル鋳鉄管 耐震型継手を有する (m) |  | 配水支管 | 1998 | 0 | 40
| 配水 | ダクタイル鋳鉄管 Ｋ形継手等を有するもののうち良い地盤に布設されている (m) |  | 配水支管 | 1998 | 0 | 40
| 配水 | ダクタイル鋳鉄管 (上記以外・不明なものを含む） (m) |  | 配水支管 | 1998 | 0 | 40
| 配水 | 鋼管 （溶接継手を有する） （m） |  | 配水支管 | 1998 | 0 | 40
| 配水 | 鋼管 （上記以外・不明なものを含む） (m) |  | 配水支管 | 1998 | 0 | 40
| 配水 | 石綿セメント管 (m) |  | 配水支管 | 1998 | 0 | 40
| 配水 | 硬質塩化ビニル管 （ＲＲロング継手等を有する） (m) |  | 配水支管 | 1998 | 0 | 40
| 配水 | 硬質塩化ビニル管 （ＲＲ継手等を有する） (m) |  | 配水支管 | 1998 | 0 | 40
| 配水 | 硬質塩化ビニル管 （上記以外・不明なものを含む） (m) |  | 配水支管 | 1998 | 0 | 40
| 配水 | コンクリート管 (m) |  | 配水支管 | 1998 | 0 | 40
| 配水 | 鉛管 (m) |  | 配水支管 | 1998 | 0 | 40
| 配水 | ポリエチレン管 （高密度、熱融着継手を有する） （m） |  | 配水支管 | 1998 | 0 | 40
| 配水 | ポリエチレン管 （上記以外・不明なものを含む） （m） |  | 配水支管 | 1998 | 0 | 40
| 配水 | ステンレス管 耐震型継手を有する (m) |  | 配水支管 | 1998 | 0 | 40
| 配水 | ステンレス管 (上記以外・不明なものを含む） (m) |  | 配水支管 | 1998 | 0 | 40
| 配水 | その他 （管種が不明のものを含む） (m) |  | 配水支管 | 1998 | 0 | 40
| 配水 | 鋳鉄管 （ダクタイル鋳鉄管は含まない） (m) |  | 配水支管 | 1999 | 0 | 40
| 配水 | ダクタイル鋳鉄管 耐震型継手を有する (m) |  | 配水支管 | 1999 | 0 | 40
| 配水 | ダクタイル鋳鉄管 Ｋ形継手等を有するもののうち良い地盤に布設されている (m) |  | 配水支管 | 1999 | 0 | 40
| 配水 | ダクタイル鋳鉄管 (上記以外・不明なものを含む） (m) |  | 配水支管 | 1999 | 0 | 40
| 配水 | 鋼管 （溶接継手を有する） （m） |  | 配水支管 | 1999 | 0 | 40
| 配水 | 鋼管 （上記以外・不明なものを含む） (m) |  | 配水支管 | 1999 | 0 | 40
| 配水 | 石綿セメント管 (m) |  | 配水支管 | 1999 | 0 | 40
| 配水 | 硬質塩化ビニル管 （ＲＲロング継手等を有する） (m) |  | 配水支管 | 1999 | 0 | 40
| 配水 | 硬質塩化ビニル管 （ＲＲ継手等を有する） (m) |  | 配水支管 | 1999 | 0 | 40
| 配水 | 硬質塩化ビニル管 （上記以外・不明なものを含む） (m) |  | 配水支管 | 1999 | 0 | 40
| 配水 | コンクリート管 (m) |  | 配水支管 | 1999 | 0 | 40
| 配水 | 鉛管 (m) |  | 配水支管 | 1999 | 0 | 40
| 配水 | ポリエチレン管 （高密度、熱融着継手を有する） （m） |  | 配水支管 | 1999 | 0 | 40
| 配水 | ポリエチレン管 （上記以外・不明なものを含む） （m） |  | 配水支管 | 1999 | 0 | 40
| 配水 | ステンレス管 耐震型継手を有する (m) |  | 配水支管 | 1999 | 0 | 40
| 配水 | ステンレス管 (上記以外・不明なものを含む） (m) |  | 配水支管 | 1999 | 0 | 40
| 配水 | その他 （管種が不明のものを含む） (m) |  | 配水支管 | 1999 | 0 | 40
| 配水 | 鋳鉄管 （ダクタイル鋳鉄管は含まない） (m) |  | 配水支管 | 2000 | 0 | 40
| 配水 | ダクタイル鋳鉄管 耐震型継手を有する (m) |  | 配水支管 | 2000 | 0 | 40
| 配水 | ダクタイル鋳鉄管 Ｋ形継手等を有するもののうち良い地盤に布設されている (m) |  | 配水支管 | 2000 | 0 | 40
| 配水 | ダクタイル鋳鉄管 (上記以外・不明なものを含む） (m) |  | 配水支管 | 2000 | 0 | 40
| 配水 | 鋼管 （溶接継手を有する） （m） |  | 配水支管 | 2000 | 0 | 40
| 配水 | 鋼管 （上記以外・不明なものを含む） (m) |  | 配水支管 | 2000 | 0 | 40
| 配水 | 石綿セメント管 (m) |  | 配水支管 | 2000 | 0 | 40
| 配水 | 硬質塩化ビニル管 （ＲＲロング継手等を有する） (m) |  | 配水支管 | 2000 | 0 | 40
| 配水 | 硬質塩化ビニル管 （ＲＲ継手等を有する） (m) |  | 配水支管 | 2000 | 0 | 40
| 配水 | 硬質塩化ビニル管 （上記以外・不明なものを含む） (m) |  | 配水支管 | 2000 | 0 | 40
| 配水 | コンクリート管 (m) |  | 配水支管 | 2000 | 0 | 40
| 配水 | 鉛管 (m) |  | 配水支管 | 2000 | 0 | 40
| 配水 | ポリエチレン管 （高密度、熱融着継手を有する） （m） |  | 配水支管 | 2000 | 0 | 40
| 配水 | ポリエチレン管 （上記以外・不明なものを含む） （m） |  | 配水支管 | 2000 | 0 | 40
| 配水 | ステンレス管 耐震型継手を有する (m) |  | 配水支管 | 2000 | 0 | 40
| 配水 | ステンレス管 (上記以外・不明なものを含む） (m) |  | 配水支管 | 2000 | 0 | 40
| 配水 | その他 （管種が不明のものを含む） (m) |  | 配水支管 | 2000 | 0 | 40
| 配水 | 鋳鉄管 （ダクタイル鋳鉄管は含まない） (m) |  | 配水支管 | 2001 | 0 | 40
| 配水 | ダクタイル鋳鉄管 耐震型継手を有する (m) |  | 配水支管 | 2001 | 0 | 40
| 配水 | ダクタイル鋳鉄管 Ｋ形継手等を有するもののうち良い地盤に布設されている (m) |  | 配水支管 | 2001 | 0 | 40
| 配水 | ダクタイル鋳鉄管 (上記以外・不明なものを含む） (m) |  | 配水支管 | 2001 | 0 | 40
| 配水 | 鋼管 （溶接継手を有する） （m） |  | 配水支管 | 2001 | 0 | 40
| 配水 | 鋼管 （上記以外・不明なものを含む） (m) |  | 配水支管 | 2001 | 0 | 40
| 配水 | 石綿セメント管 (m) |  | 配水支管 | 2001 | 0 | 40
| 配水 | 硬質塩化ビニル管 （ＲＲロング継手等を有する） (m) |  | 配水支管 | 2001 | 0 | 40
| 配水 | 硬質塩化ビニル管 （ＲＲ継手等を有する） (m) |  | 配水支管 | 2001 | 0 | 40
| 配水 | 硬質塩化ビニル管 （上記以外・不明なものを含む） (m) |  | 配水支管 | 2001 | 0 | 40
| 配水 | コンクリート管 (m) |  | 配水支管 | 2001 | 0 | 40
| 配水 | 鉛管 (m) |  | 配水支管 | 2001 | 0 | 40
| 配水 | ポリエチレン管 （高密度、熱融着継手を有する） （m） |  | 配水支管 | 2001 | 0 | 40
| 配水 | ポリエチレン管 （上記以外・不明なものを含む） （m） |  | 配水支管 | 2001 | 0 | 40
| 配水 | ステンレス管 耐震型継手を有する (m) |  | 配水支管 | 2001 | 0 | 40
| 配水 | ステンレス管 (上記以外・不明なものを含む） (m) |  | 配水支管 | 2001 | 0 | 40
| 配水 | その他 （管種が不明のものを含む） (m) |  | 配水支管 | 2001 | 0 | 40
| 配水 | 鋳鉄管 （ダクタイル鋳鉄管は含まない） (m) |  | 配水支管 | 2002 | 0 | 40
| 配水 | ダクタイル鋳鉄管 耐震型継手を有する (m) |  | 配水支管 | 2002 | 0 | 40
| 配水 | ダクタイル鋳鉄管 Ｋ形継手等を有するもののうち良い地盤に布設されている (m) |  | 配水支管 | 2002 | 0 | 40
| 配水 | ダクタイル鋳鉄管 (上記以外・不明なものを含む） (m) |  | 配水支管 | 2002 | 0 | 40
| 配水 | 鋼管 （溶接継手を有する） （m） |  | 配水支管 | 2002 | 0 | 40
| 配水 | 鋼管 （上記以外・不明なものを含む） (m) |  | 配水支管 | 2002 | 0 | 40
| 配水 | 石綿セメント管 (m) |  | 配水支管 | 2002 | 0 | 40
| 配水 | 硬質塩化ビニル管 （ＲＲロング継手等を有する） (m) |  | 配水支管 | 2002 | 0 | 40
| 配水 | 硬質塩化ビニル管 （ＲＲ継手等を有する） (m) |  | 配水支管 | 2002 | 0 | 40
| 配水 | 硬質塩化ビニル管 （上記以外・不明なものを含む） (m) |  | 配水支管 | 2002 | 0 | 40
| 配水 | コンクリート管 (m) |  | 配水支管 | 2002 | 0 | 40
| 配水 | 鉛管 (m) |  | 配水支管 | 2002 | 0 | 40
| 配水 | ポリエチレン管 （高密度、熱融着継手を有する） （m） |  | 配水支管 | 2002 | 0 | 40
| 配水 | ポリエチレン管 （上記以外・不明なものを含む） （m） |  | 配水支管 | 2002 | 0 | 40
| 配水 | ステンレス管 耐震型継手を有する (m) |  | 配水支管 | 2002 | 0 | 40
| 配水 | ステンレス管 (上記以外・不明なものを含む） (m) |  | 配水支管 | 2002 | 0 | 40
| 配水 | その他 （管種が不明のものを含む） (m) |  | 配水支管 | 2002 | 0 | 40
| 配水 | 鋳鉄管 （ダクタイル鋳鉄管は含まない） (m) |  | 配水支管 | 2003 | 0 | 40
| 配水 | ダクタイル鋳鉄管 耐震型継手を有する (m) |  | 配水支管 | 2003 | 0 | 40
| 配水 | ダクタイル鋳鉄管 Ｋ形継手等を有するもののうち良い地盤に布設されている (m) |  | 配水支管 | 2003 | 0 | 40
| 配水 | ダクタイル鋳鉄管 (上記以外・不明なものを含む） (m) |  | 配水支管 | 2003 | 0 | 40
| 配水 | 鋼管 （溶接継手を有する） （m） |  | 配水支管 | 2003 | 0 | 40
| 配水 | 鋼管 （上記以外・不明なものを含む） (m) |  | 配水支管 | 2003 | 0 | 40
| 配水 | 石綿セメント管 (m) |  | 配水支管 | 2003 | 0 | 40
| 配水 | 硬質塩化ビニル管 （ＲＲロング継手等を有する） (m) |  | 配水支管 | 2003 | 0 | 40
| 配水 | 硬質塩化ビニル管 （ＲＲ継手等を有する） (m) |  | 配水支管 | 2003 | 0 | 40
| 配水 | 硬質塩化ビニル管 （上記以外・不明なものを含む） (m) |  | 配水支管 | 2003 | 0 | 40
| 配水 | コンクリート管 (m) |  | 配水支管 | 2003 | 0 | 40
| 配水 | 鉛管 (m) |  | 配水支管 | 2003 | 0 | 40
| 配水 | ポリエチレン管 （高密度、熱融着継手を有する） （m） |  | 配水支管 | 2003 | 0 | 40
| 配水 | ポリエチレン管 （上記以外・不明なものを含む） （m） |  | 配水支管 | 2003 | 0 | 40
| 配水 | ステンレス管 耐震型継手を有する (m) |  | 配水支管 | 2003 | 0 | 40
| 配水 | ステンレス管 (上記以外・不明なものを含む） (m) |  | 配水支管 | 2003 | 0 | 40
| 配水 | その他 （管種が不明のものを含む） (m) |  | 配水支管 | 2003 | 0 | 40
| 配水 | 鋳鉄管 （ダクタイル鋳鉄管は含まない） (m) |  | 配水支管 | 2004 | 0 | 40
| 配水 | ダクタイル鋳鉄管 耐震型継手を有する (m) |  | 配水支管 | 2004 | 0 | 40
| 配水 | ダクタイル鋳鉄管 Ｋ形継手等を有するもののうち良い地盤に布設されている (m) |  | 配水支管 | 2004 | 0 | 40
| 配水 | ダクタイル鋳鉄管 (上記以外・不明なものを含む） (m) |  | 配水支管 | 2004 | 0 | 40
| 配水 | 鋼管 （溶接継手を有する） （m） |  | 配水支管 | 2004 | 0 | 40
| 配水 | 鋼管 （上記以外・不明なものを含む） (m) |  | 配水支管 | 2004 | 0 | 40
| 配水 | 石綿セメント管 (m) |  | 配水支管 | 2004 | 0 | 40
| 配水 | 硬質塩化ビニル管 （ＲＲロング継手等を有する） (m) |  | 配水支管 | 2004 | 0 | 40
| 配水 | 硬質塩化ビニル管 （ＲＲ継手等を有する） (m) |  | 配水支管 | 2004 | 0 | 40
| 配水 | 硬質塩化ビニル管 （上記以外・不明なものを含む） (m) |  | 配水支管 | 2004 | 0 | 40
| 配水 | コンクリート管 (m) |  | 配水支管 | 2004 | 0 | 40
| 配水 | 鉛管 (m) |  | 配水支管 | 2004 | 0 | 40
| 配水 | ポリエチレン管 （高密度、熱融着継手を有する） （m） |  | 配水支管 | 2004 | 0 | 40
| 配水 | ポリエチレン管 （上記以外・不明なものを含む） （m） |  | 配水支管 | 2004 | 0 | 40
| 配水 | ステンレス管 耐震型継手を有する (m) |  | 配水支管 | 2004 | 0 | 40
| 配水 | ステンレス管 (上記以外・不明なものを含む） (m) |  | 配水支管 | 2004 | 0 | 40
| 配水 | その他 （管種が不明のものを含む） (m) |  | 配水支管 | 2004 | 0 | 40
| 配水 | 鋳鉄管 （ダクタイル鋳鉄管は含まない） (m) |  | 配水支管 | 2005 | 0 | 40
| 配水 | ダクタイル鋳鉄管 耐震型継手を有する (m) |  | 配水支管 | 2005 | 0 | 40
| 配水 | ダクタイル鋳鉄管 Ｋ形継手等を有するもののうち良い地盤に布設されている (m) |  | 配水支管 | 2005 | 0 | 40
| 配水 | ダクタイル鋳鉄管 (上記以外・不明なものを含む） (m) |  | 配水支管 | 2005 | 0 | 40
| 配水 | 鋼管 （溶接継手を有する） （m） |  | 配水支管 | 2005 | 0 | 40
| 配水 | 鋼管 （上記以外・不明なものを含む） (m) |  | 配水支管 | 2005 | 0 | 40
| 配水 | 石綿セメント管 (m) |  | 配水支管 | 2005 | 0 | 40
| 配水 | 硬質塩化ビニル管 （ＲＲロング継手等を有する） (m) |  | 配水支管 | 2005 | 0 | 40
| 配水 | 硬質塩化ビニル管 （ＲＲ継手等を有する） (m) |  | 配水支管 | 2005 | 0 | 40
| 配水 | 硬質塩化ビニル管 （上記以外・不明なものを含む） (m) |  | 配水支管 | 2005 | 0 | 40
| 配水 | コンクリート管 (m) |  | 配水支管 | 2005 | 0 | 40
| 配水 | 鉛管 (m) |  | 配水支管 | 2005 | 0 | 40
| 配水 | ポリエチレン管 （高密度、熱融着継手を有する） （m） |  | 配水支管 | 2005 | 0 | 40
| 配水 | ポリエチレン管 （上記以外・不明なものを含む） （m） |  | 配水支管 | 2005 | 0 | 40
| 配水 | ステンレス管 耐震型継手を有する (m) |  | 配水支管 | 2005 | 0 | 40
| 配水 | ステンレス管 (上記以外・不明なものを含む） (m) |  | 配水支管 | 2005 | 0 | 40
| 配水 | その他 （管種が不明のものを含む） (m) |  | 配水支管 | 2005 | 0 | 40
| 配水 | 鋳鉄管 （ダクタイル鋳鉄管は含まない） (m) |  | 配水支管 | 2006 | 0 | 40
| 配水 | ダクタイル鋳鉄管 耐震型継手を有する (m) |  | 配水支管 | 2006 | 0 | 40
| 配水 | ダクタイル鋳鉄管 Ｋ形継手等を有するもののうち良い地盤に布設されている (m) |  | 配水支管 | 2006 | 0 | 40
| 配水 | ダクタイル鋳鉄管 (上記以外・不明なものを含む） (m) |  | 配水支管 | 2006 | 0 | 40
| 配水 | 鋼管 （溶接継手を有する） （m） |  | 配水支管 | 2006 | 0 | 40
| 配水 | 鋼管 （上記以外・不明なものを含む） (m) |  | 配水支管 | 2006 | 0 | 40
| 配水 | 石綿セメント管 (m) |  | 配水支管 | 2006 | 0 | 40
| 配水 | 硬質塩化ビニル管 （ＲＲロング継手等を有する） (m) |  | 配水支管 | 2006 | 0 | 40
| 配水 | 硬質塩化ビニル管 （ＲＲ継手等を有する） (m) |  | 配水支管 | 2006 | 0 | 40
| 配水 | 硬質塩化ビニル管 （上記以外・不明なものを含む） (m) |  | 配水支管 | 2006 | 0 | 40
| 配水 | コンクリート管 (m) |  | 配水支管 | 2006 | 0 | 40
| 配水 | 鉛管 (m) |  | 配水支管 | 2006 | 0 | 40
| 配水 | ポリエチレン管 （高密度、熱融着継手を有する） （m） |  | 配水支管 | 2006 | 0 | 40
| 配水 | ポリエチレン管 （上記以外・不明なものを含む） （m） |  | 配水支管 | 2006 | 0 | 40
| 配水 | ステンレス管 耐震型継手を有する (m) |  | 配水支管 | 2006 | 0 | 40
| 配水 | ステンレス管 (上記以外・不明なものを含む） (m) |  | 配水支管 | 2006 | 0 | 40
| 配水 | その他 （管種が不明のものを含む） (m) |  | 配水支管 | 2006 | 0 | 40
| 配水 | 鋳鉄管 （ダクタイル鋳鉄管は含まない） (m) |  | 配水支管 | 2007 | 0 | 40
| 配水 | ダクタイル鋳鉄管 耐震型継手を有する (m) |  | 配水支管 | 2007 | 0 | 40
| 配水 | ダクタイル鋳鉄管 Ｋ形継手等を有するもののうち良い地盤に布設されている (m) |  | 配水支管 | 2007 | 0 | 40
| 配水 | ダクタイル鋳鉄管 (上記以外・不明なものを含む） (m) |  | 配水支管 | 2007 | 0 | 40
| 配水 | 鋼管 （溶接継手を有する） （m） |  | 配水支管 | 2007 | 0 | 40
| 配水 | 鋼管 （上記以外・不明なものを含む） (m) |  | 配水支管 | 2007 | 0 | 40
| 配水 | 石綿セメント管 (m) |  | 配水支管 | 2007 | 0 | 40
| 配水 | 硬質塩化ビニル管 （ＲＲロング継手等を有する） (m) |  | 配水支管 | 2007 | 0 | 40
| 配水 | 硬質塩化ビニル管 （ＲＲ継手等を有する） (m) |  | 配水支管 | 2007 | 0 | 40
| 配水 | 硬質塩化ビニル管 （上記以外・不明なものを含む） (m) |  | 配水支管 | 2007 | 0 | 40
| 配水 | コンクリート管 (m) |  | 配水支管 | 2007 | 0 | 40
| 配水 | 鉛管 (m) |  | 配水支管 | 2007 | 0 | 40
| 配水 | ポリエチレン管 （高密度、熱融着継手を有する） （m） |  | 配水支管 | 2007 | 0 | 40
| 配水 | ポリエチレン管 （上記以外・不明なものを含む） （m） |  | 配水支管 | 2007 | 0 | 40
| 配水 | ステンレス管 耐震型継手を有する (m) |  | 配水支管 | 2007 | 0 | 40
| 配水 | ステンレス管 (上記以外・不明なものを含む） (m) |  | 配水支管 | 2007 | 0 | 40
| 配水 | その他 （管種が不明のものを含む） (m) |  | 配水支管 | 2007 | 0 | 40
| 配水 | 鋳鉄管 （ダクタイル鋳鉄管は含まない） (m) |  | 配水支管 | 2008 | 0 | 40
| 配水 | ダクタイル鋳鉄管 耐震型継手を有する (m) |  | 配水支管 | 2008 | 0 | 40
| 配水 | ダクタイル鋳鉄管 Ｋ形継手等を有するもののうち良い地盤に布設されている (m) |  | 配水支管 | 2008 | 0 | 40
| 配水 | ダクタイル鋳鉄管 (上記以外・不明なものを含む） (m) |  | 配水支管 | 2008 | 0 | 40
| 配水 | 鋼管 （溶接継手を有する） （m） |  | 配水支管 | 2008 | 0 | 40
| 配水 | 鋼管 （上記以外・不明なものを含む） (m) |  | 配水支管 | 2008 | 0 | 40
| 配水 | 石綿セメント管 (m) |  | 配水支管 | 2008 | 0 | 40
| 配水 | 硬質塩化ビニル管 （ＲＲロング継手等を有する） (m) |  | 配水支管 | 2008 | 0 | 40
| 配水 | 硬質塩化ビニル管 （ＲＲ継手等を有する） (m) |  | 配水支管 | 2008 | 0 | 40
| 配水 | 硬質塩化ビニル管 （上記以外・不明なものを含む） (m) |  | 配水支管 | 2008 | 0 | 40
| 配水 | コンクリート管 (m) |  | 配水支管 | 2008 | 0 | 40
| 配水 | 鉛管 (m) |  | 配水支管 | 2008 | 0 | 40
| 配水 | ポリエチレン管 （高密度、熱融着継手を有する） （m） |  | 配水支管 | 2008 | 0 | 40
| 配水 | ポリエチレン管 （上記以外・不明なものを含む） （m） |  | 配水支管 | 2008 | 0 | 40
| 配水 | ステンレス管 耐震型継手を有する (m) |  | 配水支管 | 2008 | 0 | 40
| 配水 | ステンレス管 (上記以外・不明なものを含む） (m) |  | 配水支管 | 2008 | 0 | 40
| 配水 | その他 （管種が不明のものを含む） (m) |  | 配水支管 | 2008 | 0 | 40
| 配水 | 鋳鉄管 （ダクタイル鋳鉄管は含まない） (m) |  | 配水支管 | 2009 | 0 | 40
| 配水 | ダクタイル鋳鉄管 耐震型継手を有する (m) |  | 配水支管 | 2009 | 0 | 40
| 配水 | ダクタイル鋳鉄管 Ｋ形継手等を有するもののうち良い地盤に布設されている (m) |  | 配水支管 | 2009 | 0 | 40
| 配水 | ダクタイル鋳鉄管 (上記以外・不明なものを含む） (m) |  | 配水支管 | 2009 | 0 | 40
| 配水 | 鋼管 （溶接継手を有する） （m） |  | 配水支管 | 2009 | 0 | 40
| 配水 | 鋼管 （上記以外・不明なものを含む） (m) |  | 配水支管 | 2009 | 0 | 40
| 配水 | 石綿セメント管 (m) |  | 配水支管 | 2009 | 0 | 40
| 配水 | 硬質塩化ビニル管 （ＲＲロング継手等を有する） (m) |  | 配水支管 | 2009 | 0 | 40
| 配水 | 硬質塩化ビニル管 （ＲＲ継手等を有する） (m) |  | 配水支管 | 2009 | 0 | 40
| 配水 | 硬質塩化ビニル管 （上記以外・不明なものを含む） (m) |  | 配水支管 | 2009 | 0 | 40
| 配水 | コンクリート管 (m) |  | 配水支管 | 2009 | 0 | 40
| 配水 | 鉛管 (m) |  | 配水支管 | 2009 | 0 | 40
| 配水 | ポリエチレン管 （高密度、熱融着継手を有する） （m） |  | 配水支管 | 2009 | 0 | 40
| 配水 | ポリエチレン管 （上記以外・不明なものを含む） （m） |  | 配水支管 | 2009 | 0 | 40
| 配水 | ステンレス管 耐震型継手を有する (m) |  | 配水支管 | 2009 | 0 | 40
| 配水 | ステンレス管 (上記以外・不明なものを含む） (m) |  | 配水支管 | 2009 | 0 | 40
| 配水 | その他 （管種が不明のものを含む） (m) |  | 配水支管 | 2009 | 0 | 40
| 配水 | 鋳鉄管 （ダクタイル鋳鉄管は含まない） (m) |  | 配水支管 | 2010 | 0 | 40
| 配水 | ダクタイル鋳鉄管 耐震型継手を有する (m) |  | 配水支管 | 2010 | 0 | 40
| 配水 | ダクタイル鋳鉄管 Ｋ形継手等を有するもののうち良い地盤に布設されている (m) |  | 配水支管 | 2010 | 0 | 40
| 配水 | ダクタイル鋳鉄管 (上記以外・不明なものを含む） (m) |  | 配水支管 | 2010 | 0 | 40
| 配水 | 鋼管 （溶接継手を有する） （m） |  | 配水支管 | 2010 | 0 | 40
| 配水 | 鋼管 （上記以外・不明なものを含む） (m) |  | 配水支管 | 2010 | 0 | 40
| 配水 | 石綿セメント管 (m) |  | 配水支管 | 2010 | 0 | 40
| 配水 | 硬質塩化ビニル管 （ＲＲロング継手等を有する） (m) |  | 配水支管 | 2010 | 0 | 40
| 配水 | 硬質塩化ビニル管 （ＲＲ継手等を有する） (m) |  | 配水支管 | 2010 | 0 | 40
| 配水 | 硬質塩化ビニル管 （上記以外・不明なものを含む） (m) |  | 配水支管 | 2010 | 0 | 40
| 配水 | コンクリート管 (m) |  | 配水支管 | 2010 | 0 | 40
| 配水 | 鉛管 (m) |  | 配水支管 | 2010 | 0 | 40
| 配水 | ポリエチレン管 （高密度、熱融着継手を有する） （m） |  | 配水支管 | 2010 | 0 | 40
| 配水 | ポリエチレン管 （上記以外・不明なものを含む） （m） |  | 配水支管 | 2010 | 0 | 40
| 配水 | ステンレス管 耐震型継手を有する (m) |  | 配水支管 | 2010 | 0 | 40
| 配水 | ステンレス管 (上記以外・不明なものを含む） (m) |  | 配水支管 | 2010 | 0 | 40
| 配水 | その他 （管種が不明のものを含む） (m) |  | 配水支管 | 2010 | 0 | 40
| 配水 | 鋳鉄管 （ダクタイル鋳鉄管は含まない） (m) |  | 配水支管 | 2011 | 0 | 40
| 配水 | ダクタイル鋳鉄管 耐震型継手を有する (m) |  | 配水支管 | 2011 | 0 | 40
| 配水 | ダクタイル鋳鉄管 Ｋ形継手等を有するもののうち良い地盤に布設されている (m) |  | 配水支管 | 2011 | 0 | 40
| 配水 | ダクタイル鋳鉄管 (上記以外・不明なものを含む） (m) |  | 配水支管 | 2011 | 0 | 40
| 配水 | 鋼管 （溶接継手を有する） （m） |  | 配水支管 | 2011 | 0 | 40
| 配水 | 鋼管 （上記以外・不明なものを含む） (m) |  | 配水支管 | 2011 | 0 | 40
| 配水 | 石綿セメント管 (m) |  | 配水支管 | 2011 | 0 | 40
| 配水 | 硬質塩化ビニル管 （ＲＲロング継手等を有する） (m) |  | 配水支管 | 2011 | 0 | 40
| 配水 | 硬質塩化ビニル管 （ＲＲ継手等を有する） (m) |  | 配水支管 | 2011 | 0 | 40
| 配水 | 硬質塩化ビニル管 （上記以外・不明なものを含む） (m) |  | 配水支管 | 2011 | 0 | 40
| 配水 | コンクリート管 (m) |  | 配水支管 | 2011 | 0 | 40
| 配水 | 鉛管 (m) |  | 配水支管 | 2011 | 0 | 40
| 配水 | ポリエチレン管 （高密度、熱融着継手を有する） （m） |  | 配水支管 | 2011 | 0 | 40
| 配水 | ポリエチレン管 （上記以外・不明なものを含む） （m） |  | 配水支管 | 2011 | 0 | 40
| 配水 | ステンレス管 耐震型継手を有する (m) |  | 配水支管 | 2011 | 0 | 40
| 配水 | ステンレス管 (上記以外・不明なものを含む） (m) |  | 配水支管 | 2011 | 0 | 40
| 配水 | その他 （管種が不明のものを含む） (m) |  | 配水支管 | 2011 | 0 | 40
| 配水 | 鋳鉄管 （ダクタイル鋳鉄管は含まない） (m) |  | 配水支管 | 2012 | 0 | 40
| 配水 | ダクタイル鋳鉄管 耐震型継手を有する (m) |  | 配水支管 | 2012 | 0 | 40
| 配水 | ダクタイル鋳鉄管 Ｋ形継手等を有するもののうち良い地盤に布設されている (m) |  | 配水支管 | 2012 | 0 | 40
| 配水 | ダクタイル鋳鉄管 (上記以外・不明なものを含む） (m) |  | 配水支管 | 2012 | 0 | 40
| 配水 | 鋼管 （溶接継手を有する） （m） |  | 配水支管 | 2012 | 0 | 40
| 配水 | 鋼管 （上記以外・不明なものを含む） (m) |  | 配水支管 | 2012 | 0 | 40
| 配水 | 石綿セメント管 (m) |  | 配水支管 | 2012 | 0 | 40
| 配水 | 硬質塩化ビニル管 （ＲＲロング継手等を有する） (m) |  | 配水支管 | 2012 | 0 | 40
| 配水 | 硬質塩化ビニル管 （ＲＲ継手等を有する） (m) |  | 配水支管 | 2012 | 0 | 40
| 配水 | 硬質塩化ビニル管 （上記以外・不明なものを含む） (m) |  | 配水支管 | 2012 | 0 | 40
| 配水 | コンクリート管 (m) |  | 配水支管 | 2012 | 0 | 40
| 配水 | 鉛管 (m) |  | 配水支管 | 2012 | 0 | 40
| 配水 | ポリエチレン管 （高密度、熱融着継手を有する） （m） |  | 配水支管 | 2012 | 0 | 40
| 配水 | ポリエチレン管 （上記以外・不明なものを含む） （m） |  | 配水支管 | 2012 | 0 | 40
| 配水 | ステンレス管 耐震型継手を有する (m) |  | 配水支管 | 2012 | 0 | 40
| 配水 | ステンレス管 (上記以外・不明なものを含む） (m) |  | 配水支管 | 2012 | 0 | 40
| 配水 | その他 （管種が不明のものを含む） (m) |  | 配水支管 | 2012 | 0 | 40
| 配水 | 鋳鉄管 （ダクタイル鋳鉄管は含まない） (m) |  | 配水支管 | 2013 | 0 | 40
| 配水 | ダクタイル鋳鉄管 耐震型継手を有する (m) |  | 配水支管 | 2013 | 0 | 40
| 配水 | ダクタイル鋳鉄管 Ｋ形継手等を有するもののうち良い地盤に布設されている (m) |  | 配水支管 | 2013 | 0 | 40
| 配水 | ダクタイル鋳鉄管 (上記以外・不明なものを含む） (m) |  | 配水支管 | 2013 | 0 | 40
| 配水 | 鋼管 （溶接継手を有する） （m） |  | 配水支管 | 2013 | 0 | 40
| 配水 | 鋼管 （上記以外・不明なものを含む） (m) |  | 配水支管 | 2013 | 0 | 40
| 配水 | 石綿セメント管 (m) |  | 配水支管 | 2013 | 0 | 40
| 配水 | 硬質塩化ビニル管 （ＲＲロング継手等を有する） (m) |  | 配水支管 | 2013 | 0 | 40
| 配水 | 硬質塩化ビニル管 （ＲＲ継手等を有する） (m) |  | 配水支管 | 2013 | 0 | 40
| 配水 | 硬質塩化ビニル管 （上記以外・不明なものを含む） (m) |  | 配水支管 | 2013 | 0 | 40
| 配水 | コンクリート管 (m) |  | 配水支管 | 2013 | 0 | 40
| 配水 | 鉛管 (m) |  | 配水支管 | 2013 | 0 | 40
| 配水 | ポリエチレン管 （高密度、熱融着継手を有する） （m） |  | 配水支管 | 2013 | 0 | 40
| 配水 | ポリエチレン管 （上記以外・不明なものを含む） （m） |  | 配水支管 | 2013 | 0 | 40
| 配水 | ステンレス管 耐震型継手を有する (m) |  | 配水支管 | 2013 | 0 | 40
| 配水 | ステンレス管 (上記以外・不明なものを含む） (m) |  | 配水支管 | 2013 | 0 | 40
| 配水 | その他 （管種が不明のものを含む） (m) |  | 配水支管 | 2013 | 0 | 40
| 配水 | 鋳鉄管 （ダクタイル鋳鉄管は含まない） (m) |  | 配水支管 | 2014 | 0 | 40
| 配水 | ダクタイル鋳鉄管 耐震型継手を有する (m) |  | 配水支管 | 2014 | 0 | 40
| 配水 | ダクタイル鋳鉄管 Ｋ形継手等を有するもののうち良い地盤に布設されている (m) |  | 配水支管 | 2014 | 0 | 40
| 配水 | ダクタイル鋳鉄管 (上記以外・不明なものを含む） (m) |  | 配水支管 | 2014 | 0 | 40
| 配水 | 鋼管 （溶接継手を有する） （m） |  | 配水支管 | 2014 | 0 | 40
| 配水 | 鋼管 （上記以外・不明なものを含む） (m) |  | 配水支管 | 2014 | 0 | 40
| 配水 | 石綿セメント管 (m) |  | 配水支管 | 2014 | 0 | 40
| 配水 | 硬質塩化ビニル管 （ＲＲロング継手等を有する） (m) |  | 配水支管 | 2014 | 0 | 40
| 配水 | 硬質塩化ビニル管 （ＲＲ継手等を有する） (m) |  | 配水支管 | 2014 | 0 | 40
| 配水 | 硬質塩化ビニル管 （上記以外・不明なものを含む） (m) |  | 配水支管 | 2014 | 0 | 40
| 配水 | コンクリート管 (m) |  | 配水支管 | 2014 | 0 | 40
| 配水 | 鉛管 (m) |  | 配水支管 | 2014 | 0 | 40
| 配水 | ポリエチレン管 （高密度、熱融着継手を有する） （m） |  | 配水支管 | 2014 | 0 | 40
| 配水 | ポリエチレン管 （上記以外・不明なものを含む） （m） |  | 配水支管 | 2014 | 0 | 40
| 配水 | ステンレス管 耐震型継手を有する (m) |  | 配水支管 | 2014 | 0 | 40
| 配水 | ステンレス管 (上記以外・不明なものを含む） (m) |  | 配水支管 | 2014 | 0 | 40
| 配水 | その他 （管種が不明のものを含む） (m) |  | 配水支管 | 2014 | 0 | 40
| 配水 | 鋳鉄管 （ダクタイル鋳鉄管は含まない） (m) |  | 配水支管 | 2015 | 0 | 40
| 配水 | ダクタイル鋳鉄管 耐震型継手を有する (m) |  | 配水支管 | 2015 | 0 | 40
| 配水 | ダクタイル鋳鉄管 Ｋ形継手等を有するもののうち良い地盤に布設されている (m) |  | 配水支管 | 2015 | 0 | 40
| 配水 | ダクタイル鋳鉄管 (上記以外・不明なものを含む） (m) |  | 配水支管 | 2015 | 0 | 40
| 配水 | 鋼管 （溶接継手を有する） （m） |  | 配水支管 | 2015 | 0 | 40
| 配水 | 鋼管 （上記以外・不明なものを含む） (m) |  | 配水支管 | 2015 | 0 | 40
| 配水 | 石綿セメント管 (m) |  | 配水支管 | 2015 | 0 | 40
| 配水 | 硬質塩化ビニル管 （ＲＲロング継手等を有する） (m) |  | 配水支管 | 2015 | 0 | 40
| 配水 | 硬質塩化ビニル管 （ＲＲ継手等を有する） (m) |  | 配水支管 | 2015 | 0 | 40
| 配水 | 硬質塩化ビニル管 （上記以外・不明なものを含む） (m) |  | 配水支管 | 2015 | 0 | 40
| 配水 | コンクリート管 (m) |  | 配水支管 | 2015 | 0 | 40
| 配水 | 鉛管 (m) |  | 配水支管 | 2015 | 0 | 40
| 配水 | ポリエチレン管 （高密度、熱融着継手を有する） （m） |  | 配水支管 | 2015 | 0 | 40
| 配水 | ポリエチレン管 （上記以外・不明なものを含む） （m） |  | 配水支管 | 2015 | 0 | 40
| 配水 | ステンレス管 耐震型継手を有する (m) |  | 配水支管 | 2015 | 0 | 40
| 配水 | ステンレス管 (上記以外・不明なものを含む） (m) |  | 配水支管 | 2015 | 0 | 40
| 配水 | その他 （管種が不明のものを含む） (m) |  | 配水支管 | 2015 | 0 | 40
| 配水 | 鋳鉄管 （ダクタイル鋳鉄管は含まない） (m) |  | 配水支管 | 2016 | 0 | 40
| 配水 | ダクタイル鋳鉄管 耐震型継手を有する (m) |  | 配水支管 | 2016 | 0 | 40
| 配水 | ダクタイル鋳鉄管 Ｋ形継手等を有するもののうち良い地盤に布設されている (m) |  | 配水支管 | 2016 | 0 | 40
| 配水 | ダクタイル鋳鉄管 (上記以外・不明なものを含む） (m) |  | 配水支管 | 2016 | 0 | 40
| 配水 | 鋼管 （溶接継手を有する） （m） |  | 配水支管 | 2016 | 0 | 40
| 配水 | 鋼管 （上記以外・不明なものを含む） (m) |  | 配水支管 | 2016 | 0 | 40
| 配水 | 石綿セメント管 (m) |  | 配水支管 | 2016 | 0 | 40
| 配水 | 硬質塩化ビニル管 （ＲＲロング継手等を有する） (m) |  | 配水支管 | 2016 | 0 | 40
| 配水 | 硬質塩化ビニル管 （ＲＲ継手等を有する） (m) |  | 配水支管 | 2016 | 0 | 40
| 配水 | 硬質塩化ビニル管 （上記以外・不明なものを含む） (m) |  | 配水支管 | 2016 | 0 | 40
| 配水 | コンクリート管 (m) |  | 配水支管 | 2016 | 0 | 40
| 配水 | 鉛管 (m) |  | 配水支管 | 2016 | 0 | 40
| 配水 | ポリエチレン管 （高密度、熱融着継手を有する） （m） |  | 配水支管 | 2016 | 0 | 40
| 配水 | ポリエチレン管 （上記以外・不明なものを含む） （m） |  | 配水支管 | 2016 | 0 | 40
| 配水 | ステンレス管 耐震型継手を有する (m) |  | 配水支管 | 2016 | 0 | 40
| 配水 | ステンレス管 (上記以外・不明なものを含む） (m) |  | 配水支管 | 2016 | 0 | 40
| 配水 | その他 （管種が不明のものを含む） (m) |  | 配水支管 | 2016 | 0 | 40
| 配水 | 鋳鉄管 （ダクタイル鋳鉄管は含まない） (m) |  | 配水支管 | 2017 | 0 | 40
| 配水 | ダクタイル鋳鉄管 耐震型継手を有する (m) |  | 配水支管 | 2017 | 0 | 40
| 配水 | ダクタイル鋳鉄管 Ｋ形継手等を有するもののうち良い地盤に布設されている (m) |  | 配水支管 | 2017 | 0 | 40
| 配水 | ダクタイル鋳鉄管 (上記以外・不明なものを含む） (m) |  | 配水支管 | 2017 | 0 | 40
| 配水 | 鋼管 （溶接継手を有する） （m） |  | 配水支管 | 2017 | 0 | 40
| 配水 | 鋼管 （上記以外・不明なものを含む） (m) |  | 配水支管 | 2017 | 0 | 40
| 配水 | 石綿セメント管 (m) |  | 配水支管 | 2017 | 0 | 40
| 配水 | 硬質塩化ビニル管 （ＲＲロング継手等を有する） (m) |  | 配水支管 | 2017 | 0 | 40
| 配水 | 硬質塩化ビニル管 （ＲＲ継手等を有する） (m) |  | 配水支管 | 2017 | 0 | 40
| 配水 | 硬質塩化ビニル管 （上記以外・不明なものを含む） (m) |  | 配水支管 | 2017 | 0 | 40
| 配水 | コンクリート管 (m) |  | 配水支管 | 2017 | 0 | 40
| 配水 | 鉛管 (m) |  | 配水支管 | 2017 | 0 | 40
| 配水 | ポリエチレン管 （高密度、熱融着継手を有する） （m） |  | 配水支管 | 2017 | 0 | 40
| 配水 | ポリエチレン管 （上記以外・不明なものを含む） （m） |  | 配水支管 | 2017 | 0 | 40
| 配水 | ステンレス管 耐震型継手を有する (m) |  | 配水支管 | 2017 | 0 | 40
| 配水 | ステンレス管 (上記以外・不明なものを含む） (m) |  | 配水支管 | 2017 | 0 | 40
| 配水 | その他 （管種が不明のものを含む） (m) |  | 配水支管 | 2017 | 0 | 40
| 配水 | 鋳鉄管 （ダクタイル鋳鉄管は含まない） (m) |  | 配水支管 | 2018 | 0 | 40
| 配水 | ダクタイル鋳鉄管 耐震型継手を有する (m) |  | 配水支管 | 2018 | 0 | 40
| 配水 | ダクタイル鋳鉄管 Ｋ形継手等を有するもののうち良い地盤に布設されている (m) |  | 配水支管 | 2018 | 0 | 40
| 配水 | ダクタイル鋳鉄管 (上記以外・不明なものを含む） (m) |  | 配水支管 | 2018 | 0 | 40
| 配水 | 鋼管 （溶接継手を有する） （m） |  | 配水支管 | 2018 | 0 | 40
| 配水 | 鋼管 （上記以外・不明なものを含む） (m) |  | 配水支管 | 2018 | 0 | 40
| 配水 | 石綿セメント管 (m) |  | 配水支管 | 2018 | 0 | 40
| 配水 | 硬質塩化ビニル管 （ＲＲロング継手等を有する） (m) |  | 配水支管 | 2018 | 0 | 40
| 配水 | 硬質塩化ビニル管 （ＲＲ継手等を有する） (m) |  | 配水支管 | 2018 | 0 | 40
| 配水 | 硬質塩化ビニル管 （上記以外・不明なものを含む） (m) |  | 配水支管 | 2018 | 0 | 40
| 配水 | コンクリート管 (m) |  | 配水支管 | 2018 | 0 | 40
| 配水 | 鉛管 (m) |  | 配水支管 | 2018 | 0 | 40
| 配水 | ポリエチレン管 （高密度、熱融着継手を有する） （m） |  | 配水支管 | 2018 | 0 | 40
| 配水 | ポリエチレン管 （上記以外・不明なものを含む） （m） |  | 配水支管 | 2018 | 0 | 40
| 配水 | ステンレス管 耐震型継手を有する (m) |  | 配水支管 | 2018 | 0 | 40
| 配水 | ステンレス管 (上記以外・不明なものを含む） (m) |  | 配水支管 | 2018 | 0 | 40
| 配水 | その他 （管種が不明のものを含む） (m) |  | 配水支管 | 2018 | 0 | 40
| 配水 | 鋳鉄管 （ダクタイル鋳鉄管は含まない） (m) |  | 配水支管 | 2019 | 0 | 40
| 配水 | ダクタイル鋳鉄管 耐震型継手を有する (m) |  | 配水支管 | 2019 | 0 | 40
| 配水 | ダクタイル鋳鉄管 Ｋ形継手等を有するもののうち良い地盤に布設されている (m) |  | 配水支管 | 2019 | 0 | 40
| 配水 | ダクタイル鋳鉄管 (上記以外・不明なものを含む） (m) |  | 配水支管 | 2019 | 0 | 40
| 配水 | 鋼管 （溶接継手を有する） （m） |  | 配水支管 | 2019 | 0 | 40
| 配水 | 鋼管 （上記以外・不明なものを含む） (m) |  | 配水支管 | 2019 | 0 | 40
| 配水 | 石綿セメント管 (m) |  | 配水支管 | 2019 | 0 | 40
| 配水 | 硬質塩化ビニル管 （ＲＲロング継手等を有する） (m) |  | 配水支管 | 2019 | 0 | 40
| 配水 | 硬質塩化ビニル管 （ＲＲ継手等を有する） (m) |  | 配水支管 | 2019 | 0 | 40
| 配水 | 硬質塩化ビニル管 （上記以外・不明なものを含む） (m) |  | 配水支管 | 2019 | 0 | 40
| 配水 | コンクリート管 (m) |  | 配水支管 | 2019 | 0 | 40
| 配水 | 鉛管 (m) |  | 配水支管 | 2019 | 0 | 40
| 配水 | ポリエチレン管 （高密度、熱融着継手を有する） （m） |  | 配水支管 | 2019 | 0 | 40
| 配水 | ポリエチレン管 （上記以外・不明なものを含む） （m） |  | 配水支管 | 2019 | 0 | 40
| 配水 | ステンレス管 耐震型継手を有する (m) |  | 配水支管 | 2019 | 0 | 40
| 配水 | ステンレス管 (上記以外・不明なものを含む） (m) |  | 配水支管 | 2019 | 0 | 40
| 配水 | その他 （管種が不明のものを含む） (m) |  | 配水支管 | 2019 | 0 | 40
| 配水 | 鋳鉄管 （ダクタイル鋳鉄管は含まない） (m) |  | 配水支管 | 2020 | 0 | 40
| 配水 | ダクタイル鋳鉄管 耐震型継手を有する (m) |  | 配水支管 | 2020 | 0 | 40
| 配水 | ダクタイル鋳鉄管 Ｋ形継手等を有するもののうち良い地盤に布設されている (m) |  | 配水支管 | 2020 | 0 | 40
| 配水 | ダクタイル鋳鉄管 (上記以外・不明なものを含む） (m) |  | 配水支管 | 2020 | 0 | 40
| 配水 | 鋼管 （溶接継手を有する） （m） |  | 配水支管 | 2020 | 0 | 40
| 配水 | 鋼管 （上記以外・不明なものを含む） (m) |  | 配水支管 | 2020 | 0 | 40
| 配水 | 石綿セメント管 (m) |  | 配水支管 | 2020 | 0 | 40
| 配水 | 硬質塩化ビニル管 （ＲＲロング継手等を有する） (m) |  | 配水支管 | 2020 | 0 | 40
| 配水 | 硬質塩化ビニル管 （ＲＲ継手等を有する） (m) |  | 配水支管 | 2020 | 0 | 40
| 配水 | 硬質塩化ビニル管 （上記以外・不明なものを含む） (m) |  | 配水支管 | 2020 | 0 | 40
| 配水 | コンクリート管 (m) |  | 配水支管 | 2020 | 0 | 40
| 配水 | 鉛管 (m) |  | 配水支管 | 2020 | 0 | 40
| 配水 | ポリエチレン管 （高密度、熱融着継手を有する） （m） |  | 配水支管 | 2020 | 0 | 40
| 配水 | ポリエチレン管 （上記以外・不明なものを含む） （m） |  | 配水支管 | 2020 | 0 | 40
| 配水 | ステンレス管 耐震型継手を有する (m) |  | 配水支管 | 2020 | 0 | 40
| 配水 | ステンレス管 (上記以外・不明なものを含む） (m) |  | 配水支管 | 2020 | 0 | 40
| 配水 | その他 （管種が不明のものを含む） (m) |  | 配水支管 | 2020 | 0 | 40
※行を増やしたい際は、この行の上に挿入するようにしてください｡
【集計表】 |  |  |  | 取・導水管 |  | 0
|  |  |  | 送水管 |  | 0
|  |  |  | 配水本管 |  | 0
|  |  |  | 配水支管 |  | 0
|  |  |  | その他１ |  | 0
|  |  |  | その他２ |  | 0
|  |  |  | その他３ |  | 0
|  |  |  | 計 |  | 0

## 用途管種別延長
●用途・管種別の布設延長 |  |  |  |  | 管種別導入布設年度へ |  | 様式2-2準備用へ
用途 | 水道統計（公益社団法人 日本水道協会）の管種区分 | 延長 | h | p | 導入布設年度 |  | 利用期間 | 利用期間 | 年度別布設延長
|  | （m） | 切片 | 傾き | 開始 | 最終 | （年） | 平均延長 | 1910 | 1911 | 1912 | 1913 | 1914 | 1915 | 1916 | 1917 | 1918 | 1919 | 1920 | 1921 | 1922 | 1923 | 1924 | 1925 | 1926 | 1927 | 1928 | 1929 | 1930 | 1931 | 1932 | 1933 | 1934 | 1935 | 1936 | 1937 | 1938 | 1939 | 1940 | 1941 | 1942 | 1943 | 1944 | 1945 | 1946 | 1947 | 1948 | 1949 | 1950 | 1951 | 1952 | 1953 | 1954 | 1955 | 1956 | 1957 | 1958 | 1959 | 1960 | 1961 | 1962 | 1963 | 1964 | 1965 | 1966 | 1967 | 1968 | 1969 | 1970 | 1971 | 1972 | 1973 | 1974 | 1975 | 1976 | 1977 | 1978 | 1979 | 1980 | 1981 | 1982 | 1983 | 1984 | 1985 | 1986 | 1987 | 1988 | 1989 | 1990 | 1991 | 1992 | 1993 | 1994 | 1995 | 1996 | 1997 | 1998 | 1999 | 2000 | 2001 | 2002 | 2003 | 2004 | 2005 | 2006 | 2007 | 2008 | 2009 | 2010 | 2011 | 2012 | 2013 | 2014 | 2015 | 2016 | 2017 | 2018 | 2019 | 2020 | （合計）
導水管 | 鋳鉄管 （ダクタイル鋳鉄管は含まない） (m) |  |  |  | - | - | 0 | 0 | 0 | 0 | 0 | 0 | 0 | 0 | 0 | 0 | 0 | 0 | 0 | 0 | 0 | 0 | 0 | 0 | 0 | 0 | 0 | 0 | 0 | 0 | 0 | 0 | 0 | 0 | 0 | 0 | 0 | 0 | 0 | 0 | 0 | 0 | 0 | 0 | 0 | 0 | 0 | 0 | 0 | 0 | 0 | 0 | 0 | 0 | 0 | 0 | 0 | 0 | 0 | 0 | 0 | 0 | 0 | 0 | 0 | 0 | 0 | 0 | 0 | 0 | 0 | 0 | 0 | 0 | 0 | 0 | 0 | 0 | 0 | 0 | 0 | 0 | 0 | 0 | 0 | 0 | 0 | 0 | 0 | 0 | 0 | 0 | 0 | 0 | 0 | 0 | 0 | 0 | 0 | 0 | 0 | 0 | 0 | 0 | 0 | 0 | 0 | 0 | 0 | 0 | 0 | 0 | 0 | 0 | 0 | 0 | 0 | 0 | 0 | 0
| ダクタイル鋳鉄管 耐震型継手を有する (m) |  |  |  | - | - | 0 | 0 | 0 | 0 | 0 | 0 | 0 | 0 | 0 | 0 | 0 | 0 | 0 | 0 | 0 | 0 | 0 | 0 | 0 | 0 | 0 | 0 | 0 | 0 | 0 | 0 | 0 | 0 | 0 | 0 | 0 | 0 | 0 | 0 | 0 | 0 | 0 | 0 | 0 | 0 | 0 | 0 | 0 | 0 | 0 | 0 | 0 | 0 | 0 | 0 | 0 | 0 | 0 | 0 | 0 | 0 | 0 | 0 | 0 | 0 | 0 | 0 | 0 | 0 | 0 | 0 | 0 | 0 | 0 | 0 | 0 | 0 | 0 | 0 | 0 | 0 | 0 | 0 | 0 | 0 | 0 | 0 | 0 | 0 | 0 | 0 | 0 | 0 | 0 | 0 | 0 | 0 | 0 | 0 | 0 | 0 | 0 | 0 | 0 | 0 | 0 | 0 | 0 | 0 | 0 | 0 | 0 | 0 | 0 | 0 | 0 | 0 | 0 | 0
| ダクタイル鋳鉄管 Ｋ形継手等を有するもののうち良い地盤に布設されている (m) |  |  |  | - | - | 0 | 0 | 0 | 0 | 0 | 0 | 0 | 0 | 0 | 0 | 0 | 0 | 0 | 0 | 0 | 0 | 0 | 0 | 0 | 0 | 0 | 0 | 0 | 0 | 0 | 0 | 0 | 0 | 0 | 0 | 0 | 0 | 0 | 0 | 0 | 0 | 0 | 0 | 0 | 0 | 0 | 0 | 0 | 0 | 0 | 0 | 0 | 0 | 0 | 0 | 0 | 0 | 0 | 0 | 0 | 0 | 0 | 0 | 0 | 0 | 0 | 0 | 0 | 0 | 0 | 0 | 0 | 0 | 0 | 0 | 0 | 0 | 0 | 0 | 0 | 0 | 0 | 0 | 0 | 0 | 0 | 0 | 0 | 0 | 0 | 0 | 0 | 0 | 0 | 0 | 0 | 0 | 0 | 0 | 0 | 0 | 0 | 0 | 0 | 0 | 0 | 0 | 0 | 0 | 0 | 0 | 0 | 0 | 0 | 0 | 0 | 0 | 0 | 0
| ダクタイル鋳鉄管 (上記以外・不明なものを含む） (m) |  | #VALUE! | #VALUE! | - | - | 0 | 0 | 0 | 0 | 0 | 0 | 0 | 0 | 0 | 0 | 0 | 0 | 0 | 0 | 0 | 0 | 0 | 0 | 0 | 0 | 0 | 0 | 0 | 0 | 0 | 0 | 0 | 0 | 0 | 0 | 0 | 0 | 0 | 0 | 0 | 0 | 0 | 0 | 0 | 0 | 0 | 0 | 0 | 0 | 0 | 0 | 0 | 0 | 0 | 0 | 0 | 0 | 0 | 0 | 0 | 0 | 0 | 0 | 0 | 0 | 0 | 0 | 0 | 0 | 0 | 0 | 0 | 0 | 0 | 0 | 0 | 0 | 0 | 0 | 0 | 0 | 0 | 0 | 0 | 0 | 0 | 0 | 0 | 0 | 0 | 0 | 0 | 0 | 0 | 0 | 0 | 0 | 0 | 0 | 0 | 0 | 0 | 0 | 0 | 0 | 0 | 0 | 0 | 0 | 0 | 0 | 0 | 0 | 0 | 0 | 0 | 0 | 0 | 0
| 鋼管 （溶接継手を有する） （m） |  |  |  | - | - | 0 | 0 | 0 | 0 | 0 | 0 | 0 | 0 | 0 | 0 | 0 | 0 | 0 | 0 | 0 | 0 | 0 | 0 | 0 | 0 | 0 | 0 | 0 | 0 | 0 | 0 | 0 | 0 | 0 | 0 | 0 | 0 | 0 | 0 | 0 | 0 | 0 | 0 | 0 | 0 | 0 | 0 | 0 | 0 | 0 | 0 | 0 | 0 | 0 | 0 | 0 | 0 | 0 | 0 | 0 | 0 | 0 | 0 | 0 | 0 | 0 | 0 | 0 | 0 | 0 | 0 | 0 | 0 | 0 | 0 | 0 | 0 | 0 | 0 | 0 | 0 | 0 | 0 | 0 | 0 | 0 | 0 | 0 | 0 | 0 | 0 | 0 | 0 | 0 | 0 | 0 | 0 | 0 | 0 | 0 | 0 | 0 | 0 | 0 | 0 | 0 | 0 | 0 | 0 | 0 | 0 | 0 | 0 | 0 | 0 | 0 | 0 | 0 | 0
| 鋼管 （上記以外・不明なものを含む） (m) |  |  |  | - | - | 0 | 0 | 0 | 0 | 0 | 0 | 0 | 0 | 0 | 0 | 0 | 0 | 0 | 0 | 0 | 0 | 0 | 0 | 0 | 0 | 0 | 0 | 0 | 0 | 0 | 0 | 0 | 0 | 0 | 0 | 0 | 0 | 0 | 0 | 0 | 0 | 0 | 0 | 0 | 0 | 0 | 0 | 0 | 0 | 0 | 0 | 0 | 0 | 0 | 0 | 0 | 0 | 0 | 0 | 0 | 0 | 0 | 0 | 0 | 0 | 0 | 0 | 0 | 0 | 0 | 0 | 0 | 0 | 0 | 0 | 0 | 0 | 0 | 0 | 0 | 0 | 0 | 0 | 0 | 0 | 0 | 0 | 0 | 0 | 0 | 0 | 0 | 0 | 0 | 0 | 0 | 0 | 0 | 0 | 0 | 0 | 0 | 0 | 0 | 0 | 0 | 0 | 0 | 0 | 0 | 0 | 0 | 0 | 0 | 0 | 0 | 0 | 0 | 0
| 石綿セメント管 (m) |  |  |  | - | - | 0 | 0 | 0 | 0 | 0 | 0 | 0 | 0 | 0 | 0 | 0 | 0 | 0 | 0 | 0 | 0 | 0 | 0 | 0 | 0 | 0 | 0 | 0 | 0 | 0 | 0 | 0 | 0 | 0 | 0 | 0 | 0 | 0 | 0 | 0 | 0 | 0 | 0 | 0 | 0 | 0 | 0 | 0 | 0 | 0 | 0 | 0 | 0 | 0 | 0 | 0 | 0 | 0 | 0 | 0 | 0 | 0 | 0 | 0 | 0 | 0 | 0 | 0 | 0 | 0 | 0 | 0 | 0 | 0 | 0 | 0 | 0 | 0 | 0 | 0 | 0 | 0 | 0 | 0 | 0 | 0 | 0 | 0 | 0 | 0 | 0 | 0 | 0 | 0 | 0 | 0 | 0 | 0 | 0 | 0 | 0 | 0 | 0 | 0 | 0 | 0 | 0 | 0 | 0 | 0 | 0 | 0 | 0 | 0 | 0 | 0 | 0 | 0 | 0
| 硬質塩化ビニル管 （ＲＲロング継手等を有する） (m) |  |  |  | - | - | 0 | 0 | 0 | 0 | 0 | 0 | 0 | 0 | 0 | 0 | 0 | 0 | 0 | 0 | 0 | 0 | 0 | 0 | 0 | 0 | 0 | 0 | 0 | 0 | 0 | 0 | 0 | 0 | 0 | 0 | 0 | 0 | 0 | 0 | 0 | 0 | 0 | 0 | 0 | 0 | 0 | 0 | 0 | 0 | 0 | 0 | 0 | 0 | 0 | 0 | 0 | 0 | 0 | 0 | 0 | 0 | 0 | 0 | 0 | 0 | 0 | 0 | 0 | 0 | 0 | 0 | 0 | 0 | 0 | 0 | 0 | 0 | 0 | 0 | 0 | 0 | 0 | 0 | 0 | 0 | 0 | 0 | 0 | 0 | 0 | 0 | 0 | 0 | 0 | 0 | 0 | 0 | 0 | 0 | 0 | 0 | 0 | 0 | 0 | 0 | 0 | 0 | 0 | 0 | 0 | 0 | 0 | 0 | 0 | 0 | 0 | 0 | 0 | 0
| 硬質塩化ビニル管 （ＲＲ継手等を有する） (m) |  |  |  | - | - | 0 | 0 | 0 | 0 | 0 | 0 | 0 | 0 | 0 | 0 | 0 | 0 | 0 | 0 | 0 | 0 | 0 | 0 | 0 | 0 | 0 | 0 | 0 | 0 | 0 | 0 | 0 | 0 | 0 | 0 | 0 | 0 | 0 | 0 | 0 | 0 | 0 | 0 | 0 | 0 | 0 | 0 | 0 | 0 | 0 | 0 | 0 | 0 | 0 | 0 | 0 | 0 | 0 | 0 | 0 | 0 | 0 | 0 | 0 | 0 | 0 | 0 | 0 | 0 | 0 | 0 | 0 | 0 | 0 | 0 | 0 | 0 | 0 | 0 | 0 | 0 | 0 | 0 | 0 | 0 | 0 | 0 | 0 | 0 | 0 | 0 | 0 | 0 | 0 | 0 | 0 | 0 | 0 | 0 | 0 | 0 | 0 | 0 | 0 | 0 | 0 | 0 | 0 | 0 | 0 | 0 | 0 | 0 | 0 | 0 | 0 | 0 | 0 | 0
| 硬質塩化ビニル管 （上記以外・不明なものを含む） (m) |  | #VALUE! | #VALUE! | - | - | 0 | 0 | 0 | 0 | 0 | 0 | 0 | 0 | 0 | 0 | 0 | 0 | 0 | 0 | 0 | 0 | 0 | 0 | 0 | 0 | 0 | 0 | 0 | 0 | 0 | 0 | 0 | 0 | 0 | 0 | 0 | 0 | 0 | 0 | 0 | 0 | 0 | 0 | 0 | 0 | 0 | 0 | 0 | 0 | 0 | 0 | 0 | 0 | 0 | 0 | 0 | 0 | 0 | 0 | 0 | 0 | 0 | 0 | 0 | 0 | 0 | 0 | 0 | 0 | 0 | 0 | 0 | 0 | 0 | 0 | 0 | 0 | 0 | 0 | 0 | 0 | 0 | 0 | 0 | 0 | 0 | 0 | 0 | 0 | 0 | 0 | 0 | 0 | 0 | 0 | 0 | 0 | 0 | 0 | 0 | 0 | 0 | 0 | 0 | 0 | 0 | 0 | 0 | 0 | 0 | 0 | 0 | 0 | 0 | 0 | 0 | 0 | 0 | 0
| コンクリート管 (m) |  |  |  | - | - | 0 | 0 | 0 | 0 | 0 | 0 | 0 | 0 | 0 | 0 | 0 | 0 | 0 | 0 | 0 | 0 | 0 | 0 | 0 | 0 | 0 | 0 | 0 | 0 | 0 | 0 | 0 | 0 | 0 | 0 | 0 | 0 | 0 | 0 | 0 | 0 | 0 | 0 | 0 | 0 | 0 | 0 | 0 | 0 | 0 | 0 | 0 | 0 | 0 | 0 | 0 | 0 | 0 | 0 | 0 | 0 | 0 | 0 | 0 | 0 | 0 | 0 | 0 | 0 | 0 | 0 | 0 | 0 | 0 | 0 | 0 | 0 | 0 | 0 | 0 | 0 | 0 | 0 | 0 | 0 | 0 | 0 | 0 | 0 | 0 | 0 | 0 | 0 | 0 | 0 | 0 | 0 | 0 | 0 | 0 | 0 | 0 | 0 | 0 | 0 | 0 | 0 | 0 | 0 | 0 | 0 | 0 | 0 | 0 | 0 | 0 | 0 | 0 | 0
| 鉛管 (m) |  |  |  | - | - | 0 | 0 | 0 | 0 | 0 | 0 | 0 | 0 | 0 | 0 | 0 | 0 | 0 | 0 | 0 | 0 | 0 | 0 | 0 | 0 | 0 | 0 | 0 | 0 | 0 | 0 | 0 | 0 | 0 | 0 | 0 | 0 | 0 | 0 | 0 | 0 | 0 | 0 | 0 | 0 | 0 | 0 | 0 | 0 | 0 | 0 | 0 | 0 | 0 | 0 | 0 | 0 | 0 | 0 | 0 | 0 | 0 | 0 | 0 | 0 | 0 | 0 | 0 | 0 | 0 | 0 | 0 | 0 | 0 | 0 | 0 | 0 | 0 | 0 | 0 | 0 | 0 | 0 | 0 | 0 | 0 | 0 | 0 | 0 | 0 | 0 | 0 | 0 | 0 | 0 | 0 | 0 | 0 | 0 | 0 | 0 | 0 | 0 | 0 | 0 | 0 | 0 | 0 | 0 | 0 | 0 | 0 | 0 | 0 | 0 | 0 | 0 | 0 | 0
| ポリエチレン管 （高密度、熱融着継手を有する） （m） |  |  |  | - | - | 0 | 0 | 0 | 0 | 0 | 0 | 0 | 0 | 0 | 0 | 0 | 0 | 0 | 0 | 0 | 0 | 0 | 0 | 0 | 0 | 0 | 0 | 0 | 0 | 0 | 0 | 0 | 0 | 0 | 0 | 0 | 0 | 0 | 0 | 0 | 0 | 0 | 0 | 0 | 0 | 0 | 0 | 0 | 0 | 0 | 0 | 0 | 0 | 0 | 0 | 0 | 0 | 0 | 0 | 0 | 0 | 0 | 0 | 0 | 0 | 0 | 0 | 0 | 0 | 0 | 0 | 0 | 0 | 0 | 0 | 0 | 0 | 0 | 0 | 0 | 0 | 0 | 0 | 0 | 0 | 0 | 0 | 0 | 0 | 0 | 0 | 0 | 0 | 0 | 0 | 0 | 0 | 0 | 0 | 0 | 0 | 0 | 0 | 0 | 0 | 0 | 0 | 0 | 0 | 0 | 0 | 0 | 0 | 0 | 0 | 0 | 0 | 0 | 0
| ポリエチレン管 （上記以外・不明なものを含む） （m） |  |  |  | - | - | 0 | 0 | 0 | 0 | 0 | 0 | 0 | 0 | 0 | 0 | 0 | 0 | 0 | 0 | 0 | 0 | 0 | 0 | 0 | 0 | 0 | 0 | 0 | 0 | 0 | 0 | 0 | 0 | 0 | 0 | 0 | 0 | 0 | 0 | 0 | 0 | 0 | 0 | 0 | 0 | 0 | 0 | 0 | 0 | 0 | 0 | 0 | 0 | 0 | 0 | 0 | 0 | 0 | 0 | 0 | 0 | 0 | 0 | 0 | 0 | 0 | 0 | 0 | 0 | 0 | 0 | 0 | 0 | 0 | 0 | 0 | 0 | 0 | 0 | 0 | 0 | 0 | 0 | 0 | 0 | 0 | 0 | 0 | 0 | 0 | 0 | 0 | 0 | 0 | 0 | 0 | 0 | 0 | 0 | 0 | 0 | 0 | 0 | 0 | 0 | 0 | 0 | 0 | 0 | 0 | 0 | 0 | 0 | 0 | 0 | 0 | 0 | 0 | 0
| ステンレス管 耐震型継手を有する (m) |  |  |  | - | - | 0 | 0 | 0 | 0 | 0 | 0 | 0 | 0 | 0 | 0 | 0 | 0 | 0 | 0 | 0 | 0 | 0 | 0 | 0 | 0 | 0 | 0 | 0 | 0 | 0 | 0 | 0 | 0 | 0 | 0 | 0 | 0 | 0 | 0 | 0 | 0 | 0 | 0 | 0 | 0 | 0 | 0 | 0 | 0 | 0 | 0 | 0 | 0 | 0 | 0 | 0 | 0 | 0 | 0 | 0 | 0 | 0 | 0 | 0 | 0 | 0 | 0 | 0 | 0 | 0 | 0 | 0 | 0 | 0 | 0 | 0 | 0 | 0 | 0 | 0 | 0 | 0 | 0 | 0 | 0 | 0 | 0 | 0 | 0 | 0 | 0 | 0 | 0 | 0 | 0 | 0 | 0 | 0 | 0 | 0 | 0 | 0 | 0 | 0 | 0 | 0 | 0 | 0 | 0 | 0 | 0 | 0 | 0 | 0 | 0 | 0 | 0 | 0 | 0
| ステンレス管 (上記以外・不明なものを含む） (m) |  |  |  | - | - | 0 | 0 | 0 | 0 | 0 | 0 | 0 | 0 | 0 | 0 | 0 | 0 | 0 | 0 | 0 | 0 | 0 | 0 | 0 | 0 | 0 | 0 | 0 | 0 | 0 | 0 | 0 | 0 | 0 | 0 | 0 | 0 | 0 | 0 | 0 | 0 | 0 | 0 | 0 | 0 | 0 | 0 | 0 | 0 | 0 | 0 | 0 | 0 | 0 | 0 | 0 | 0 | 0 | 0 | 0 | 0 | 0 | 0 | 0 | 0 | 0 | 0 | 0 | 0 | 0 | 0 | 0 | 0 | 0 | 0 | 0 | 0 | 0 | 0 | 0 | 0 | 0 | 0 | 0 | 0 | 0 | 0 | 0 | 0 | 0 | 0 | 0 | 0 | 0 | 0 | 0 | 0 | 0 | 0 | 0 | 0 | 0 | 0 | 0 | 0 | 0 | 0 | 0 | 0 | 0 | 0 | 0 | 0 | 0 | 0 | 0 | 0 | 0 | 0
| その他 （管種が不明のものを含む） (m) |  |  |  | - | - | 0 | 0 | 0 | 0 | 0 | 0 | 0 | 0 | 0 | 0 | 0 | 0 | 0 | 0 | 0 | 0 | 0 | 0 | 0 | 0 | 0 | 0 | 0 | 0 | 0 | 0 | 0 | 0 | 0 | 0 | 0 | 0 | 0 | 0 | 0 | 0 | 0 | 0 | 0 | 0 | 0 | 0 | 0 | 0 | 0 | 0 | 0 | 0 | 0 | 0 | 0 | 0 | 0 | 0 | 0 | 0 | 0 | 0 | 0 | 0 | 0 | 0 | 0 | 0 | 0 | 0 | 0 | 0 | 0 | 0 | 0 | 0 | 0 | 0 | 0 | 0 | 0 | 0 | 0 | 0 | 0 | 0 | 0 | 0 | 0 | 0 | 0 | 0 | 0 | 0 | 0 | 0 | 0 | 0 | 0 | 0 | 0 | 0 | 0 | 0 | 0 | 0 | 0 | 0 | 0 | 0 | 0 | 0 | 0 | 0 | 0 | 0 | 0 | 0
送水管 | 鋳鉄管 (ダクタイル鋳鉄管は含まない) (m) |  |  |  | - | - | 0 | 0 | 0 | 0 | 0 | 0 | 0 | 0 | 0 | 0 | 0 | 0 | 0 | 0 | 0 | 0 | 0 | 0 | 0 | 0 | 0 | 0 | 0 | 0 | 0 | 0 | 0 | 0 | 0 | 0 | 0 | 0 | 0 | 0 | 0 | 0 | 0 | 0 | 0 | 0 | 0 | 0 | 0 | 0 | 0 | 0 | 0 | 0 | 0 | 0 | 0 | 0 | 0 | 0 | 0 | 0 | 0 | 0 | 0 | 0 | 0 | 0 | 0 | 0 | 0 | 0 | 0 | 0 | 0 | 0 | 0 | 0 | 0 | 0 | 0 | 0 | 0 | 0 | 0 | 0 | 0 | 0 | 0 | 0 | 0 | 0 | 0 | 0 | 0 | 0 | 0 | 0 | 0 | 0 | 0 | 0 | 0 | 0 | 0 | 0 | 0 | 0 | 0 | 0 | 0 | 0 | 0 | 0 | 0 | 0 | 0 | 0 | 0 | 0
| ダクタイル鋳鉄管 耐震型継手を有する (m) |  |  |  | - | - | 0 | 0 | 0 | 0 | 0 | 0 | 0 | 0 | 0 | 0 | 0 | 0 | 0 | 0 | 0 | 0 | 0 | 0 | 0 | 0 | 0 | 0 | 0 | 0 | 0 | 0 | 0 | 0 | 0 | 0 | 0 | 0 | 0 | 0 | 0 | 0 | 0 | 0 | 0 | 0 | 0 | 0 | 0 | 0 | 0 | 0 | 0 | 0 | 0 | 0 | 0 | 0 | 0 | 0 | 0 | 0 | 0 | 0 | 0 | 0 | 0 | 0 | 0 | 0 | 0 | 0 | 0 | 0 | 0 | 0 | 0 | 0 | 0 | 0 | 0 | 0 | 0 | 0 | 0 | 0 | 0 | 0 | 0 | 0 | 0 | 0 | 0 | 0 | 0 | 0 | 0 | 0 | 0 | 0 | 0 | 0 | 0 | 0 | 0 | 0 | 0 | 0 | 0 | 0 | 0 | 0 | 0 | 0 | 0 | 0 | 0 | 0 | 0 | 0
| ダクタイル鋳鉄管 Ｋ形継手等を有するもののうち良い地盤に布設されている (m) |  |  |  | - | - | 0 | 0 | 0 | 0 | 0 | 0 | 0 | 0 | 0 | 0 | 0 | 0 | 0 | 0 | 0 | 0 | 0 | 0 | 0 | 0 | 0 | 0 | 0 | 0 | 0 | 0 | 0 | 0 | 0 | 0 | 0 | 0 | 0 | 0 | 0 | 0 | 0 | 0 | 0 | 0 | 0 | 0 | 0 | 0 | 0 | 0 | 0 | 0 | 0 | 0 | 0 | 0 | 0 | 0 | 0 | 0 | 0 | 0 | 0 | 0 | 0 | 0 | 0 | 0 | 0 | 0 | 0 | 0 | 0 | 0 | 0 | 0 | 0 | 0 | 0 | 0 | 0 | 0 | 0 | 0 | 0 | 0 | 0 | 0 | 0 | 0 | 0 | 0 | 0 | 0 | 0 | 0 | 0 | 0 | 0 | 0 | 0 | 0 | 0 | 0 | 0 | 0 | 0 | 0 | 0 | 0 | 0 | 0 | 0 | 0 | 0 | 0 | 0 | 0
| ダクタイル鋳鉄管 (上記以外・不明なものを含む) (m) |  | #VALUE! | #VALUE! | - | - | 0 | 0 | 0 | 0 | 0 | 0 | 0 | 0 | 0 | 0 | 0 | 0 | 0 | 0 | 0 | 0 | 0 | 0 | 0 | 0 | 0 | 0 | 0 | 0 | 0 | 0 | 0 | 0 | 0 | 0 | 0 | 0 | 0 | 0 | 0 | 0 | 0 | 0 | 0 | 0 | 0 | 0 | 0 | 0 | 0 | 0 | 0 | 0 | 0 | 0 | 0 | 0 | 0 | 0 | 0 | 0 | 0 | 0 | 0 | 0 | 0 | 0 | 0 | 0 | 0 | 0 | 0 | 0 | 0 | 0 | 0 | 0 | 0 | 0 | 0 | 0 | 0 | 0 | 0 | 0 | 0 | 0 | 0 | 0 | 0 | 0 | 0 | 0 | 0 | 0 | 0 | 0 | 0 | 0 | 0 | 0 | 0 | 0 | 0 | 0 | 0 | 0 | 0 | 0 | 0 | 0 | 0 | 0 | 0 | 0 | 0 | 0 | 0 | 0
| 鋼管 （溶接継手を有する） （m） |  |  |  | - | - | 0 | 0 | 0 | 0 | 0 | 0 | 0 | 0 | 0 | 0 | 0 | 0 | 0 | 0 | 0 | 0 | 0 | 0 | 0 | 0 | 0 | 0 | 0 | 0 | 0 | 0 | 0 | 0 | 0 | 0 | 0 | 0 | 0 | 0 | 0 | 0 | 0 | 0 | 0 | 0 | 0 | 0 | 0 | 0 | 0 | 0 | 0 | 0 | 0 | 0 | 0 | 0 | 0 | 0 | 0 | 0 | 0 | 0 | 0 | 0 | 0 | 0 | 0 | 0 | 0 | 0 | 0 | 0 | 0 | 0 | 0 | 0 | 0 | 0 | 0 | 0 | 0 | 0 | 0 | 0 | 0 | 0 | 0 | 0 | 0 | 0 | 0 | 0 | 0 | 0 | 0 | 0 | 0 | 0 | 0 | 0 | 0 | 0 | 0 | 0 | 0 | 0 | 0 | 0 | 0 | 0 | 0 | 0 | 0 | 0 | 0 | 0 | 0 | 0
| 鋼管 （上記以外・不明なものを含む） （m） |  |  |  | - | - | 0 | 0 | 0 | 0 | 0 | 0 | 0 | 0 | 0 | 0 | 0 | 0 | 0 | 0 | 0 | 0 | 0 | 0 | 0 | 0 | 0 | 0 | 0 | 0 | 0 | 0 | 0 | 0 | 0 | 0 | 0 | 0 | 0 | 0 | 0 | 0 | 0 | 0 | 0 | 0 | 0 | 0 | 0 | 0 | 0 | 0 | 0 | 0 | 0 | 0 | 0 | 0 | 0 | 0 | 0 | 0 | 0 | 0 | 0 | 0 | 0 | 0 | 0 | 0 | 0 | 0 | 0 | 0 | 0 | 0 | 0 | 0 | 0 | 0 | 0 | 0 | 0 | 0 | 0 | 0 | 0 | 0 | 0 | 0 | 0 | 0 | 0 | 0 | 0 | 0 | 0 | 0 | 0 | 0 | 0 | 0 | 0 | 0 | 0 | 0 | 0 | 0 | 0 | 0 | 0 | 0 | 0 | 0 | 0 | 0 | 0 | 0 | 0 | 0
| 石綿セメント管 (m) |  |  |  | - | - | 0 | 0 | 0 | 0 | 0 | 0 | 0 | 0 | 0 | 0 | 0 | 0 | 0 | 0 | 0 | 0 | 0 | 0 | 0 | 0 | 0 | 0 | 0 | 0 | 0 | 0 | 0 | 0 | 0 | 0 | 0 | 0 | 0 | 0 | 0 | 0 | 0 | 0 | 0 | 0 | 0 | 0 | 0 | 0 | 0 | 0 | 0 | 0 | 0 | 0 | 0 | 0 | 0 | 0 | 0 | 0 | 0 | 0 | 0 | 0 | 0 | 0 | 0 | 0 | 0 | 0 | 0 | 0 | 0 | 0 | 0 | 0 | 0 | 0 | 0 | 0 | 0 | 0 | 0 | 0 | 0 | 0 | 0 | 0 | 0 | 0 | 0 | 0 | 0 | 0 | 0 | 0 | 0 | 0 | 0 | 0 | 0 | 0 | 0 | 0 | 0 | 0 | 0 | 0 | 0 | 0 | 0 | 0 | 0 | 0 | 0 | 0 | 0 | 0
| 硬質塩化ビニル管 （ＲＲロング継手等を有する） (m) |  |  |  | - | - | 0 | 0 | 0 | 0 | 0 | 0 | 0 | 0 | 0 | 0 | 0 | 0 | 0 | 0 | 0 | 0 | 0 | 0 | 0 | 0 | 0 | 0 | 0 | 0 | 0 | 0 | 0 | 0 | 0 | 0 | 0 | 0 | 0 | 0 | 0 | 0 | 0 | 0 | 0 | 0 | 0 | 0 | 0 | 0 | 0 | 0 | 0 | 0 | 0 | 0 | 0 | 0 | 0 | 0 | 0 | 0 | 0 | 0 | 0 | 0 | 0 | 0 | 0 | 0 | 0 | 0 | 0 | 0 | 0 | 0 | 0 | 0 | 0 | 0 | 0 | 0 | 0 | 0 | 0 | 0 | 0 | 0 | 0 | 0 | 0 | 0 | 0 | 0 | 0 | 0 | 0 | 0 | 0 | 0 | 0 | 0 | 0 | 0 | 0 | 0 | 0 | 0 | 0 | 0 | 0 | 0 | 0 | 0 | 0 | 0 | 0 | 0 | 0 | 0
| 硬質塩化ビニル管 （ＲＲ継手等を有する） (m) |  |  |  | - | - | 0 | 0 | 0 | 0 | 0 | 0 | 0 | 0 | 0 | 0 | 0 | 0 | 0 | 0 | 0 | 0 | 0 | 0 | 0 | 0 | 0 | 0 | 0 | 0 | 0 | 0 | 0 | 0 | 0 | 0 | 0 | 0 | 0 | 0 | 0 | 0 | 0 | 0 | 0 | 0 | 0 | 0 | 0 | 0 | 0 | 0 | 0 | 0 | 0 | 0 | 0 | 0 | 0 | 0 | 0 | 0 | 0 | 0 | 0 | 0 | 0 | 0 | 0 | 0 | 0 | 0 | 0 | 0 | 0 | 0 | 0 | 0 | 0 | 0 | 0 | 0 | 0 | 0 | 0 | 0 | 0 | 0 | 0 | 0 | 0 | 0 | 0 | 0 | 0 | 0 | 0 | 0 | 0 | 0 | 0 | 0 | 0 | 0 | 0 | 0 | 0 | 0 | 0 | 0 | 0 | 0 | 0 | 0 | 0 | 0 | 0 | 0 | 0 | 0
| 硬質塩化ビニル管 （上記以外・不明なものを含む） (m) |  | #VALUE! | #VALUE! | - | - | 0 | 0 | 0 | 0 | 0 | 0 | 0 | 0 | 0 | 0 | 0 | 0 | 0 | 0 | 0 | 0 | 0 | 0 | 0 | 0 | 0 | 0 | 0 | 0 | 0 | 0 | 0 | 0 | 0 | 0 | 0 | 0 | 0 | 0 | 0 | 0 | 0 | 0 | 0 | 0 | 0 | 0 | 0 | 0 | 0 | 0 | 0 | 0 | 0 | 0 | 0 | 0 | 0 | 0 | 0 | 0 | 0 | 0 | 0 | 0 | 0 | 0 | 0 | 0 | 0 | 0 | 0 | 0 | 0 | 0 | 0 | 0 | 0 | 0 | 0 | 0 | 0 | 0 | 0 | 0 | 0 | 0 | 0 | 0 | 0 | 0 | 0 | 0 | 0 | 0 | 0 | 0 | 0 | 0 | 0 | 0 | 0 | 0 | 0 | 0 | 0 | 0 | 0 | 0 | 0 | 0 | 0 | 0 | 0 | 0 | 0 | 0 | 0 | 0
| コンクリート管 (m) |  |  |  | - | - | 0 | 0 | 0 | 0 | 0 | 0 | 0 | 0 | 0 | 0 | 0 | 0 | 0 | 0 | 0 | 0 | 0 | 0 | 0 | 0 | 0 | 0 | 0 | 0 | 0 | 0 | 0 | 0 | 0 | 0 | 0 | 0 | 0 | 0 | 0 | 0 | 0 | 0 | 0 | 0 | 0 | 0 | 0 | 0 | 0 | 0 | 0 | 0 | 0 | 0 | 0 | 0 | 0 | 0 | 0 | 0 | 0 | 0 | 0 | 0 | 0 | 0 | 0 | 0 | 0 | 0 | 0 | 0 | 0 | 0 | 0 | 0 | 0 | 0 | 0 | 0 | 0 | 0 | 0 | 0 | 0 | 0 | 0 | 0 | 0 | 0 | 0 | 0 | 0 | 0 | 0 | 0 | 0 | 0 | 0 | 0 | 0 | 0 | 0 | 0 | 0 | 0 | 0 | 0 | 0 | 0 | 0 | 0 | 0 | 0 | 0 | 0 | 0 | 0
| 鉛管 (m) |  |  |  | - | - | 0 | 0 | 0 | 0 | 0 | 0 | 0 | 0 | 0 | 0 | 0 | 0 | 0 | 0 | 0 | 0 | 0 | 0 | 0 | 0 | 0 | 0 | 0 | 0 | 0 | 0 | 0 | 0 | 0 | 0 | 0 | 0 | 0 | 0 | 0 | 0 | 0 | 0 | 0 | 0 | 0 | 0 | 0 | 0 | 0 | 0 | 0 | 0 | 0 | 0 | 0 | 0 | 0 | 0 | 0 | 0 | 0 | 0 | 0 | 0 | 0 | 0 | 0 | 0 | 0 | 0 | 0 | 0 | 0 | 0 | 0 | 0 | 0 | 0 | 0 | 0 | 0 | 0 | 0 | 0 | 0 | 0 | 0 | 0 | 0 | 0 | 0 | 0 | 0 | 0 | 0 | 0 | 0 | 0 | 0 | 0 | 0 | 0 | 0 | 0 | 0 | 0 | 0 | 0 | 0 | 0 | 0 | 0 | 0 | 0 | 0 | 0 | 0 | 0
| ポリエチレン管 （高密度、熱融着継手を有する） （m） |  |  |  | - | - | 0 | 0 | 0 | 0 | 0 | 0 | 0 | 0 | 0 | 0 | 0 | 0 | 0 | 0 | 0 | 0 | 0 | 0 | 0 | 0 | 0 | 0 | 0 | 0 | 0 | 0 | 0 | 0 | 0 | 0 | 0 | 0 | 0 | 0 | 0 | 0 | 0 | 0 | 0 | 0 | 0 | 0 | 0 | 0 | 0 | 0 | 0 | 0 | 0 | 0 | 0 | 0 | 0 | 0 | 0 | 0 | 0 | 0 | 0 | 0 | 0 | 0 | 0 | 0 | 0 | 0 | 0 | 0 | 0 | 0 | 0 | 0 | 0 | 0 | 0 | 0 | 0 | 0 | 0 | 0 | 0 | 0 | 0 | 0 | 0 | 0 | 0 | 0 | 0 | 0 | 0 | 0 | 0 | 0 | 0 | 0 | 0 | 0 | 0 | 0 | 0 | 0 | 0 | 0 | 0 | 0 | 0 | 0 | 0 | 0 | 0 | 0 | 0 | 0
| ポリエチレン管 （上記以外・不明なものを含む） （m） |  |  |  | - | - | 0 | 0 | 0 | 0 | 0 | 0 | 0 | 0 | 0 | 0 | 0 | 0 | 0 | 0 | 0 | 0 | 0 | 0 | 0 | 0 | 0 | 0 | 0 | 0 | 0 | 0 | 0 | 0 | 0 | 0 | 0 | 0 | 0 | 0 | 0 | 0 | 0 | 0 | 0 | 0 | 0 | 0 | 0 | 0 | 0 | 0 | 0 | 0 | 0 | 0 | 0 | 0 | 0 | 0 | 0 | 0 | 0 | 0 | 0 | 0 | 0 | 0 | 0 | 0 | 0 | 0 | 0 | 0 | 0 | 0 | 0 | 0 | 0 | 0 | 0 | 0 | 0 | 0 | 0 | 0 | 0 | 0 | 0 | 0 | 0 | 0 | 0 | 0 | 0 | 0 | 0 | 0 | 0 | 0 | 0 | 0 | 0 | 0 | 0 | 0 | 0 | 0 | 0 | 0 | 0 | 0 | 0 | 0 | 0 | 0 | 0 | 0 | 0 | 0
| ステンレス管 耐震型継手を有する (m) |  |  |  | - | - | 0 | 0 | 0 | 0 | 0 | 0 | 0 | 0 | 0 | 0 | 0 | 0 | 0 | 0 | 0 | 0 | 0 | 0 | 0 | 0 | 0 | 0 | 0 | 0 | 0 | 0 | 0 | 0 | 0 | 0 | 0 | 0 | 0 | 0 | 0 | 0 | 0 | 0 | 0 | 0 | 0 | 0 | 0 | 0 | 0 | 0 | 0 | 0 | 0 | 0 | 0 | 0 | 0 | 0 | 0 | 0 | 0 | 0 | 0 | 0 | 0 | 0 | 0 | 0 | 0 | 0 | 0 | 0 | 0 | 0 | 0 | 0 | 0 | 0 | 0 | 0 | 0 | 0 | 0 | 0 | 0 | 0 | 0 | 0 | 0 | 0 | 0 | 0 | 0 | 0 | 0 | 0 | 0 | 0 | 0 | 0 | 0 | 0 | 0 | 0 | 0 | 0 | 0 | 0 | 0 | 0 | 0 | 0 | 0 | 0 | 0 | 0 | 0 | 0
| ステンレス管 (上記以外・不明なものを含む） (m) |  |  |  | - | - | 0 | 0 | 0 | 0 | 0 | 0 | 0 | 0 | 0 | 0 | 0 | 0 | 0 | 0 | 0 | 0 | 0 | 0 | 0 | 0 | 0 | 0 | 0 | 0 | 0 | 0 | 0 | 0 | 0 | 0 | 0 | 0 | 0 | 0 | 0 | 0 | 0 | 0 | 0 | 0 | 0 | 0 | 0 | 0 | 0 | 0 | 0 | 0 | 0 | 0 | 0 | 0 | 0 | 0 | 0 | 0 | 0 | 0 | 0 | 0 | 0 | 0 | 0 | 0 | 0 | 0 | 0 | 0 | 0 | 0 | 0 | 0 | 0 | 0 | 0 | 0 | 0 | 0 | 0 | 0 | 0 | 0 | 0 | 0 | 0 | 0 | 0 | 0 | 0 | 0 | 0 | 0 | 0 | 0 | 0 | 0 | 0 | 0 | 0 | 0 | 0 | 0 | 0 | 0 | 0 | 0 | 0 | 0 | 0 | 0 | 0 | 0 | 0 | 0
| その他 (管種が不明なものを含む) (m) |  |  |  | - | - | 0 | 0 | 0 | 0 | 0 | 0 | 0 | 0 | 0 | 0 | 0 | 0 | 0 | 0 | 0 | 0 | 0 | 0 | 0 | 0 | 0 | 0 | 0 | 0 | 0 | 0 | 0 | 0 | 0 | 0 | 0 | 0 | 0 | 0 | 0 | 0 | 0 | 0 | 0 | 0 | 0 | 0 | 0 | 0 | 0 | 0 | 0 | 0 | 0 | 0 | 0 | 0 | 0 | 0 | 0 | 0 | 0 | 0 | 0 | 0 | 0 | 0 | 0 | 0 | 0 | 0 | 0 | 0 | 0 | 0 | 0 | 0 | 0 | 0 | 0 | 0 | 0 | 0 | 0 | 0 | 0 | 0 | 0 | 0 | 0 | 0 | 0 | 0 | 0 | 0 | 0 | 0 | 0 | 0 | 0 | 0 | 0 | 0 | 0 | 0 | 0 | 0 | 0 | 0 | 0 | 0 | 0 | 0 | 0 | 0 | 0 | 0 | 0 | 0
配水本管 | 鋳鉄管 (ダクタイル鋳鉄管は含まない) (m) |  |  |  | - | - | 0 | 0 | 0 | 0 | 0 | 0 | 0 | 0 | 0 | 0 | 0 | 0 | 0 | 0 | 0 | 0 | 0 | 0 | 0 | 0 | 0 | 0 | 0 | 0 | 0 | 0 | 0 | 0 | 0 | 0 | 0 | 0 | 0 | 0 | 0 | 0 | 0 | 0 | 0 | 0 | 0 | 0 | 0 | 0 | 0 | 0 | 0 | 0 | 0 | 0 | 0 | 0 | 0 | 0 | 0 | 0 | 0 | 0 | 0 | 0 | 0 | 0 | 0 | 0 | 0 | 0 | 0 | 0 | 0 | 0 | 0 | 0 | 0 | 0 | 0 | 0 | 0 | 0 | 0 | 0 | 0 | 0 | 0 | 0 | 0 | 0 | 0 | 0 | 0 | 0 | 0 | 0 | 0 | 0 | 0 | 0 | 0 | 0 | 0 | 0 | 0 | 0 | 0 | 0 | 0 | 0 | 0 | 0 | 0 | 0 | 0 | 0 | 0 | 0
| ダクタイル鋳鉄管 耐震型継手を有する (m) |  |  |  | - | - | 0 | 0 | 0 | 0 | 0 | 0 | 0 | 0 | 0 | 0 | 0 | 0 | 0 | 0 | 0 | 0 | 0 | 0 | 0 | 0 | 0 | 0 | 0 | 0 | 0 | 0 | 0 | 0 | 0 | 0 | 0 | 0 | 0 | 0 | 0 | 0 | 0 | 0 | 0 | 0 | 0 | 0 | 0 | 0 | 0 | 0 | 0 | 0 | 0 | 0 | 0 | 0 | 0 | 0 | 0 | 0 | 0 | 0 | 0 | 0 | 0 | 0 | 0 | 0 | 0 | 0 | 0 | 0 | 0 | 0 | 0 | 0 | 0 | 0 | 0 | 0 | 0 | 0 | 0 | 0 | 0 | 0 | 0 | 0 | 0 | 0 | 0 | 0 | 0 | 0 | 0 | 0 | 0 | 0 | 0 | 0 | 0 | 0 | 0 | 0 | 0 | 0 | 0 | 0 | 0 | 0 | 0 | 0 | 0 | 0 | 0 | 0 | 0 | 0
| ダクタイル鋳鉄管 Ｋ形継手等を有するもののうち良い地盤に布設されている (m) |  |  |  | - | - | 0 | 0 | 0 | 0 | 0 | 0 | 0 | 0 | 0 | 0 | 0 | 0 | 0 | 0 | 0 | 0 | 0 | 0 | 0 | 0 | 0 | 0 | 0 | 0 | 0 | 0 | 0 | 0 | 0 | 0 | 0 | 0 | 0 | 0 | 0 | 0 | 0 | 0 | 0 | 0 | 0 | 0 | 0 | 0 | 0 | 0 | 0 | 0 | 0 | 0 | 0 | 0 | 0 | 0 | 0 | 0 | 0 | 0 | 0 | 0 | 0 | 0 | 0 | 0 | 0 | 0 | 0 | 0 | 0 | 0 | 0 | 0 | 0 | 0 | 0 | 0 | 0 | 0 | 0 | 0 | 0 | 0 | 0 | 0 | 0 | 0 | 0 | 0 | 0 | 0 | 0 | 0 | 0 | 0 | 0 | 0 | 0 | 0 | 0 | 0 | 0 | 0 | 0 | 0 | 0 | 0 | 0 | 0 | 0 | 0 | 0 | 0 | 0 | 0
| ダクタイル鋳鉄管 (上記以外・不明なものを含む) (m) |  | #VALUE! | #VALUE! | - | - | 0 | 0 | 0 | 0 | 0 | 0 | 0 | 0 | 0 | 0 | 0 | 0 | 0 | 0 | 0 | 0 | 0 | 0 | 0 | 0 | 0 | 0 | 0 | 0 | 0 | 0 | 0 | 0 | 0 | 0 | 0 | 0 | 0 | 0 | 0 | 0 | 0 | 0 | 0 | 0 | 0 | 0 | 0 | 0 | 0 | 0 | 0 | 0 | 0 | 0 | 0 | 0 | 0 | 0 | 0 | 0 | 0 | 0 | 0 | 0 | 0 | 0 | 0 | 0 | 0 | 0 | 0 | 0 | 0 | 0 | 0 | 0 | 0 | 0 | 0 | 0 | 0 | 0 | 0 | 0 | 0 | 0 | 0 | 0 | 0 | 0 | 0 | 0 | 0 | 0 | 0 | 0 | 0 | 0 | 0 | 0 | 0 | 0 | 0 | 0 | 0 | 0 | 0 | 0 | 0 | 0 | 0 | 0 | 0 | 0 | 0 | 0 | 0 | 0
| 鋼管 （溶接継手を有する） （m） |  |  |  | - | - | 0 | 0 | 0 | 0 | 0 | 0 | 0 | 0 | 0 | 0 | 0 | 0 | 0 | 0 | 0 | 0 | 0 | 0 | 0 | 0 | 0 | 0 | 0 | 0 | 0 | 0 | 0 | 0 | 0 | 0 | 0 | 0 | 0 | 0 | 0 | 0 | 0 | 0 | 0 | 0 | 0 | 0 | 0 | 0 | 0 | 0 | 0 | 0 | 0 | 0 | 0 | 0 | 0 | 0 | 0 | 0 | 0 | 0 | 0 | 0 | 0 | 0 | 0 | 0 | 0 | 0 | 0 | 0 | 0 | 0 | 0 | 0 | 0 | 0 | 0 | 0 | 0 | 0 | 0 | 0 | 0 | 0 | 0 | 0 | 0 | 0 | 0 | 0 | 0 | 0 | 0 | 0 | 0 | 0 | 0 | 0 | 0 | 0 | 0 | 0 | 0 | 0 | 0 | 0 | 0 | 0 | 0 | 0 | 0 | 0 | 0 | 0 | 0 | 0
| 鋼管 （上記以外・不明なものを含む） （m） |  |  |  | - | - | 0 | 0 | 0 | 0 | 0 | 0 | 0 | 0 | 0 | 0 | 0 | 0 | 0 | 0 | 0 | 0 | 0 | 0 | 0 | 0 | 0 | 0 | 0 | 0 | 0 | 0 | 0 | 0 | 0 | 0 | 0 | 0 | 0 | 0 | 0 | 0 | 0 | 0 | 0 | 0 | 0 | 0 | 0 | 0 | 0 | 0 | 0 | 0 | 0 | 0 | 0 | 0 | 0 | 0 | 0 | 0 | 0 | 0 | 0 | 0 | 0 | 0 | 0 | 0 | 0 | 0 | 0 | 0 | 0 | 0 | 0 | 0 | 0 | 0 | 0 | 0 | 0 | 0 | 0 | 0 | 0 | 0 | 0 | 0 | 0 | 0 | 0 | 0 | 0 | 0 | 0 | 0 | 0 | 0 | 0 | 0 | 0 | 0 | 0 | 0 | 0 | 0 | 0 | 0 | 0 | 0 | 0 | 0 | 0 | 0 | 0 | 0 | 0 | 0
| 石綿セメント管 (m) |  |  |  | - | - | 0 | 0 | 0 | 0 | 0 | 0 | 0 | 0 | 0 | 0 | 0 | 0 | 0 | 0 | 0 | 0 | 0 | 0 | 0 | 0 | 0 | 0 | 0 | 0 | 0 | 0 | 0 | 0 | 0 | 0 | 0 | 0 | 0 | 0 | 0 | 0 | 0 | 0 | 0 | 0 | 0 | 0 | 0 | 0 | 0 | 0 | 0 | 0 | 0 | 0 | 0 | 0 | 0 | 0 | 0 | 0 | 0 | 0 | 0 | 0 | 0 | 0 | 0 | 0 | 0 | 0 | 0 | 0 | 0 | 0 | 0 | 0 | 0 | 0 | 0 | 0 | 0 | 0 | 0 | 0 | 0 | 0 | 0 | 0 | 0 | 0 | 0 | 0 | 0 | 0 | 0 | 0 | 0 | 0 | 0 | 0 | 0 | 0 | 0 | 0 | 0 | 0 | 0 | 0 | 0 | 0 | 0 | 0 | 0 | 0 | 0 | 0 | 0 | 0
| 硬質塩化ビニル管 （ＲＲロング継手等を有する） (m) |  |  |  | - | - | 0 | 0 | 0 | 0 | 0 | 0 | 0 | 0 | 0 | 0 | 0 | 0 | 0 | 0 | 0 | 0 | 0 | 0 | 0 | 0 | 0 | 0 | 0 | 0 | 0 | 0 | 0 | 0 | 0 | 0 | 0 | 0 | 0 | 0 | 0 | 0 | 0 | 0 | 0 | 0 | 0 | 0 | 0 | 0 | 0 | 0 | 0 | 0 | 0 | 0 | 0 | 0 | 0 | 0 | 0 | 0 | 0 | 0 | 0 | 0 | 0 | 0 | 0 | 0 | 0 | 0 | 0 | 0 | 0 | 0 | 0 | 0 | 0 | 0 | 0 | 0 | 0 | 0 | 0 | 0 | 0 | 0 | 0 | 0 | 0 | 0 | 0 | 0 | 0 | 0 | 0 | 0 | 0 | 0 | 0 | 0 | 0 | 0 | 0 | 0 | 0 | 0 | 0 | 0 | 0 | 0 | 0 | 0 | 0 | 0 | 0 | 0 | 0 | 0
| 硬質塩化ビニル管 （ＲＲ継手等を有する） (m) |  |  |  | - | - | 0 | 0 | 0 | 0 | 0 | 0 | 0 | 0 | 0 | 0 | 0 | 0 | 0 | 0 | 0 | 0 | 0 | 0 | 0 | 0 | 0 | 0 | 0 | 0 | 0 | 0 | 0 | 0 | 0 | 0 | 0 | 0 | 0 | 0 | 0 | 0 | 0 | 0 | 0 | 0 | 0 | 0 | 0 | 0 | 0 | 0 | 0 | 0 | 0 | 0 | 0 | 0 | 0 | 0 | 0 | 0 | 0 | 0 | 0 | 0 | 0 | 0 | 0 | 0 | 0 | 0 | 0 | 0 | 0 | 0 | 0 | 0 | 0 | 0 | 0 | 0 | 0 | 0 | 0 | 0 | 0 | 0 | 0 | 0 | 0 | 0 | 0 | 0 | 0 | 0 | 0 | 0 | 0 | 0 | 0 | 0 | 0 | 0 | 0 | 0 | 0 | 0 | 0 | 0 | 0 | 0 | 0 | 0 | 0 | 0 | 0 | 0 | 0 | 0
| 硬質塩化ビニル管 （上記以外・不明なものを含む） (m) |  | #VALUE! | #VALUE! | - | - | 0 | 0 | 0 | 0 | 0 | 0 | 0 | 0 | 0 | 0 | 0 | 0 | 0 | 0 | 0 | 0 | 0 | 0 | 0 | 0 | 0 | 0 | 0 | 0 | 0 | 0 | 0 | 0 | 0 | 0 | 0 | 0 | 0 | 0 | 0 | 0 | 0 | 0 | 0 | 0 | 0 | 0 | 0 | 0 | 0 | 0 | 0 | 0 | 0 | 0 | 0 | 0 | 0 | 0 | 0 | 0 | 0 | 0 | 0 | 0 | 0 | 0 | 0 | 0 | 0 | 0 | 0 | 0 | 0 | 0 | 0 | 0 | 0 | 0 | 0 | 0 | 0 | 0 | 0 | 0 | 0 | 0 | 0 | 0 | 0 | 0 | 0 | 0 | 0 | 0 | 0 | 0 | 0 | 0 | 0 | 0 | 0 | 0 | 0 | 0 | 0 | 0 | 0 | 0 | 0 | 0 | 0 | 0 | 0 | 0 | 0 | 0 | 0 | 0
| コンクリート管 (m) |  |  |  | - | - | 0 | 0 | 0 | 0 | 0 | 0 | 0 | 0 | 0 | 0 | 0 | 0 | 0 | 0 | 0 | 0 | 0 | 0 | 0 | 0 | 0 | 0 | 0 | 0 | 0 | 0 | 0 | 0 | 0 | 0 | 0 | 0 | 0 | 0 | 0 | 0 | 0 | 0 | 0 | 0 | 0 | 0 | 0 | 0 | 0 | 0 | 0 | 0 | 0 | 0 | 0 | 0 | 0 | 0 | 0 | 0 | 0 | 0 | 0 | 0 | 0 | 0 | 0 | 0 | 0 | 0 | 0 | 0 | 0 | 0 | 0 | 0 | 0 | 0 | 0 | 0 | 0 | 0 | 0 | 0 | 0 | 0 | 0 | 0 | 0 | 0 | 0 | 0 | 0 | 0 | 0 | 0 | 0 | 0 | 0 | 0 | 0 | 0 | 0 | 0 | 0 | 0 | 0 | 0 | 0 | 0 | 0 | 0 | 0 | 0 | 0 | 0 | 0 | 0
| 鉛管 (m) |  |  |  | - | - | 0 | 0 | 0 | 0 | 0 | 0 | 0 | 0 | 0 | 0 | 0 | 0 | 0 | 0 | 0 | 0 | 0 | 0 | 0 | 0 | 0 | 0 | 0 | 0 | 0 | 0 | 0 | 0 | 0 | 0 | 0 | 0 | 0 | 0 | 0 | 0 | 0 | 0 | 0 | 0 | 0 | 0 | 0 | 0 | 0 | 0 | 0 | 0 | 0 | 0 | 0 | 0 | 0 | 0 | 0 | 0 | 0 | 0 | 0 | 0 | 0 | 0 | 0 | 0 | 0 | 0 | 0 | 0 | 0 | 0 | 0 | 0 | 0 | 0 | 0 | 0 | 0 | 0 | 0 | 0 | 0 | 0 | 0 | 0 | 0 | 0 | 0 | 0 | 0 | 0 | 0 | 0 | 0 | 0 | 0 | 0 | 0 | 0 | 0 | 0 | 0 | 0 | 0 | 0 | 0 | 0 | 0 | 0 | 0 | 0 | 0 | 0 | 0 | 0
| ポリエチレン管 （高密度、熱融着継手を有する） （m） |  |  |  | - | - | 0 | 0 | 0 | 0 | 0 | 0 | 0 | 0 | 0 | 0 | 0 | 0 | 0 | 0 | 0 | 0 | 0 | 0 | 0 | 0 | 0 | 0 | 0 | 0 | 0 | 0 | 0 | 0 | 0 | 0 | 0 | 0 | 0 | 0 | 0 | 0 | 0 | 0 | 0 | 0 | 0 | 0 | 0 | 0 | 0 | 0 | 0 | 0 | 0 | 0 | 0 | 0 | 0 | 0 | 0 | 0 | 0 | 0 | 0 | 0 | 0 | 0 | 0 | 0 | 0 | 0 | 0 | 0 | 0 | 0 | 0 | 0 | 0 | 0 | 0 | 0 | 0 | 0 | 0 | 0 | 0 | 0 | 0 | 0 | 0 | 0 | 0 | 0 | 0 | 0 | 0 | 0 | 0 | 0 | 0 | 0 | 0 | 0 | 0 | 0 | 0 | 0 | 0 | 0 | 0 | 0 | 0 | 0 | 0 | 0 | 0 | 0 | 0 | 0
| ポリエチレン管 （上記以外・不明なものを含む） （m） |  |  |  | - | - | 0 | 0 | 0 | 0 | 0 | 0 | 0 | 0 | 0 | 0 | 0 | 0 | 0 | 0 | 0 | 0 | 0 | 0 | 0 | 0 | 0 | 0 | 0 | 0 | 0 | 0 | 0 | 0 | 0 | 0 | 0 | 0 | 0 | 0 | 0 | 0 | 0 | 0 | 0 | 0 | 0 | 0 | 0 | 0 | 0 | 0 | 0 | 0 | 0 | 0 | 0 | 0 | 0 | 0 | 0 | 0 | 0 | 0 | 0 | 0 | 0 | 0 | 0 | 0 | 0 | 0 | 0 | 0 | 0 | 0 | 0 | 0 | 0 | 0 | 0 | 0 | 0 | 0 | 0 | 0 | 0 | 0 | 0 | 0 | 0 | 0 | 0 | 0 | 0 | 0 | 0 | 0 | 0 | 0 | 0 | 0 | 0 | 0 | 0 | 0 | 0 | 0 | 0 | 0 | 0 | 0 | 0 | 0 | 0 | 0 | 0 | 0 | 0 | 0
| ステンレス管 耐震型継手を有する (m) |  |  |  | - | - | 0 | 0 | 0 | 0 | 0 | 0 | 0 | 0 | 0 | 0 | 0 | 0 | 0 | 0 | 0 | 0 | 0 | 0 | 0 | 0 | 0 | 0 | 0 | 0 | 0 | 0 | 0 | 0 | 0 | 0 | 0 | 0 | 0 | 0 | 0 | 0 | 0 | 0 | 0 | 0 | 0 | 0 | 0 | 0 | 0 | 0 | 0 | 0 | 0 | 0 | 0 | 0 | 0 | 0 | 0 | 0 | 0 | 0 | 0 | 0 | 0 | 0 | 0 | 0 | 0 | 0 | 0 | 0 | 0 | 0 | 0 | 0 | 0 | 0 | 0 | 0 | 0 | 0 | 0 | 0 | 0 | 0 | 0 | 0 | 0 | 0 | 0 | 0 | 0 | 0 | 0 | 0 | 0 | 0 | 0 | 0 | 0 | 0 | 0 | 0 | 0 | 0 | 0 | 0 | 0 | 0 | 0 | 0 | 0 | 0 | 0 | 0 | 0 | 0
| ステンレス管 (上記以外・不明なものを含む） (m) |  |  |  | - | - | 0 | 0 | 0 | 0 | 0 | 0 | 0 | 0 | 0 | 0 | 0 | 0 | 0 | 0 | 0 | 0 | 0 | 0 | 0 | 0 | 0 | 0 | 0 | 0 | 0 | 0 | 0 | 0 | 0 | 0 | 0 | 0 | 0 | 0 | 0 | 0 | 0 | 0 | 0 | 0 | 0 | 0 | 0 | 0 | 0 | 0 | 0 | 0 | 0 | 0 | 0 | 0 | 0 | 0 | 0 | 0 | 0 | 0 | 0 | 0 | 0 | 0 | 0 | 0 | 0 | 0 | 0 | 0 | 0 | 0 | 0 | 0 | 0 | 0 | 0 | 0 | 0 | 0 | 0 | 0 | 0 | 0 | 0 | 0 | 0 | 0 | 0 | 0 | 0 | 0 | 0 | 0 | 0 | 0 | 0 | 0 | 0 | 0 | 0 | 0 | 0 | 0 | 0 | 0 | 0 | 0 | 0 | 0 | 0 | 0 | 0 | 0 | 0 | 0
| その他 (管種が不明を含む) (m) |  |  |  | - | - | 0 | 0 | 0 | 0 | 0 | 0 | 0 | 0 | 0 | 0 | 0 | 0 | 0 | 0 | 0 | 0 | 0 | 0 | 0 | 0 | 0 | 0 | 0 | 0 | 0 | 0 | 0 | 0 | 0 | 0 | 0 | 0 | 0 | 0 | 0 | 0 | 0 | 0 | 0 | 0 | 0 | 0 | 0 | 0 | 0 | 0 | 0 | 0 | 0 | 0 | 0 | 0 | 0 | 0 | 0 | 0 | 0 | 0 | 0 | 0 | 0 | 0 | 0 | 0 | 0 | 0 | 0 | 0 | 0 | 0 | 0 | 0 | 0 | 0 | 0 | 0 | 0 | 0 | 0 | 0 | 0 | 0 | 0 | 0 | 0 | 0 | 0 | 0 | 0 | 0 | 0 | 0 | 0 | 0 | 0 | 0 | 0 | 0 | 0 | 0 | 0 | 0 | 0 | 0 | 0 | 0 | 0 | 0 | 0 | 0 | 0 | 0 | 0 | 0
配水支管 | 配水支管 鋳鉄管 (ダクタイル鋳鉄管は含まない)(m) |  |  |  | - | - | 0 | 0 | 0 | 0 | 0 | 0 | 0 | 0 | 0 | 0 | 0 | 0 | 0 | 0 | 0 | 0 | 0 | 0 | 0 | 0 | 0 | 0 | 0 | 0 | 0 | 0 | 0 | 0 | 0 | 0 | 0 | 0 | 0 | 0 | 0 | 0 | 0 | 0 | 0 | 0 | 0 | 0 | 0 | 0 | 0 | 0 | 0 | 0 | 0 | 0 | 0 | 0 | 0 | 0 | 0 | 0 | 0 | 0 | 0 | 0 | 0 | 0 | 0 | 0 | 0 | 0 | 0 | 0 | 0 | 0 | 0 | 0 | 0 | 0 | 0 | 0 | 0 | 0 | 0 | 0 | 0 | 0 | 0 | 0 | 0 | 0 | 0 | 0 | 0 | 0 | 0 | 0 | 0 | 0 | 0 | 0 | 0 | 0 | 0 | 0 | 0 | 0 | 0 | 0 | 0 | 0 | 0 | 0 | 0 | 0 | 0 | 0 | 0 | 0
| ダクタイル鋳鉄管 耐震型継手を有する(m) |  |  |  | - | - | 0 | 0 | 0 | 0 | 0 | 0 | 0 | 0 | 0 | 0 | 0 | 0 | 0 | 0 | 0 | 0 | 0 | 0 | 0 | 0 | 0 | 0 | 0 | 0 | 0 | 0 | 0 | 0 | 0 | 0 | 0 | 0 | 0 | 0 | 0 | 0 | 0 | 0 | 0 | 0 | 0 | 0 | 0 | 0 | 0 | 0 | 0 | 0 | 0 | 0 | 0 | 0 | 0 | 0 | 0 | 0 | 0 | 0 | 0 | 0 | 0 | 0 | 0 | 0 | 0 | 0 | 0 | 0 | 0 | 0 | 0 | 0 | 0 | 0 | 0 | 0 | 0 | 0 | 0 | 0 | 0 | 0 | 0 | 0 | 0 | 0 | 0 | 0 | 0 | 0 | 0 | 0 | 0 | 0 | 0 | 0 | 0 | 0 | 0 | 0 | 0 | 0 | 0 | 0 | 0 | 0 | 0 | 0 | 0 | 0 | 0 | 0 | 0 | 0
| ダクタイル鋳鉄管 Ｋ形継手等を有するもののうち良い地盤に布設されている(m) |  |  |  | - | - | 0 | 0 | 0 | 0 | 0 | 0 | 0 | 0 | 0 | 0 | 0 | 0 | 0 | 0 | 0 | 0 | 0 | 0 | 0 | 0 | 0 | 0 | 0 | 0 | 0 | 0 | 0 | 0 | 0 | 0 | 0 | 0 | 0 | 0 | 0 | 0 | 0 | 0 | 0 | 0 | 0 | 0 | 0 | 0 | 0 | 0 | 0 | 0 | 0 | 0 | 0 | 0 | 0 | 0 | 0 | 0 | 0 | 0 | 0 | 0 | 0 | 0 | 0 | 0 | 0 | 0 | 0 | 0 | 0 | 0 | 0 | 0 | 0 | 0 | 0 | 0 | 0 | 0 | 0 | 0 | 0 | 0 | 0 | 0 | 0 | 0 | 0 | 0 | 0 | 0 | 0 | 0 | 0 | 0 | 0 | 0 | 0 | 0 | 0 | 0 | 0 | 0 | 0 | 0 | 0 | 0 | 0 | 0 | 0 | 0 | 0 | 0 | 0 | 0
| ダクタイル鋳鉄管 (上記以外・不明なものを含む)(m) |  | #VALUE! | #VALUE! | - | - | 0 | 0 | 0 | 0 | 0 | 0 | 0 | 0 | 0 | 0 | 0 | 0 | 0 | 0 | 0 | 0 | 0 | 0 | 0 | 0 | 0 | 0 | 0 | 0 | 0 | 0 | 0 | 0 | 0 | 0 | 0 | 0 | 0 | 0 | 0 | 0 | 0 | 0 | 0 | 0 | 0 | 0 | 0 | 0 | 0 | 0 | 0 | 0 | 0 | 0 | 0 | 0 | 0 | 0 | 0 | 0 | 0 | 0 | 0 | 0 | 0 | 0 | 0 | 0 | 0 | 0 | 0 | 0 | 0 | 0 | 0 | 0 | 0 | 0 | 0 | 0 | 0 | 0 | 0 | 0 | 0 | 0 | 0 | 0 | 0 | 0 | 0 | 0 | 0 | 0 | 0 | 0 | 0 | 0 | 0 | 0 | 0 | 0 | 0 | 0 | 0 | 0 | 0 | 0 | 0 | 0 | 0 | 0 | 0 | 0 | 0 | 0 | 0 | 0
| 鋼管 （溶接継手を有する） （m） |  |  |  | - | - | 0 | 0 | 0 | 0 | 0 | 0 | 0 | 0 | 0 | 0 | 0 | 0 | 0 | 0 | 0 | 0 | 0 | 0 | 0 | 0 | 0 | 0 | 0 | 0 | 0 | 0 | 0 | 0 | 0 | 0 | 0 | 0 | 0 | 0 | 0 | 0 | 0 | 0 | 0 | 0 | 0 | 0 | 0 | 0 | 0 | 0 | 0 | 0 | 0 | 0 | 0 | 0 | 0 | 0 | 0 | 0 | 0 | 0 | 0 | 0 | 0 | 0 | 0 | 0 | 0 | 0 | 0 | 0 | 0 | 0 | 0 | 0 | 0 | 0 | 0 | 0 | 0 | 0 | 0 | 0 | 0 | 0 | 0 | 0 | 0 | 0 | 0 | 0 | 0 | 0 | 0 | 0 | 0 | 0 | 0 | 0 | 0 | 0 | 0 | 0 | 0 | 0 | 0 | 0 | 0 | 0 | 0 | 0 | 0 | 0 | 0 | 0 | 0 | 0
| 鋼管 （上記以外・不明なものを含む） （m） |  |  |  | - | - | 0 | 0 | 0 | 0 | 0 | 0 | 0 | 0 | 0 | 0 | 0 | 0 | 0 | 0 | 0 | 0 | 0 | 0 | 0 | 0 | 0 | 0 | 0 | 0 | 0 | 0 | 0 | 0 | 0 | 0 | 0 | 0 | 0 | 0 | 0 | 0 | 0 | 0 | 0 | 0 | 0 | 0 | 0 | 0 | 0 | 0 | 0 | 0 | 0 | 0 | 0 | 0 | 0 | 0 | 0 | 0 | 0 | 0 | 0 | 0 | 0 | 0 | 0 | 0 | 0 | 0 | 0 | 0 | 0 | 0 | 0 | 0 | 0 | 0 | 0 | 0 | 0 | 0 | 0 | 0 | 0 | 0 | 0 | 0 | 0 | 0 | 0 | 0 | 0 | 0 | 0 | 0 | 0 | 0 | 0 | 0 | 0 | 0 | 0 | 0 | 0 | 0 | 0 | 0 | 0 | 0 | 0 | 0 | 0 | 0 | 0 | 0 | 0 | 0
| 石綿セメント管 (m) |  |  |  | - | - | 0 | 0 | 0 | 0 | 0 | 0 | 0 | 0 | 0 | 0 | 0 | 0 | 0 | 0 | 0 | 0 | 0 | 0 | 0 | 0 | 0 | 0 | 0 | 0 | 0 | 0 | 0 | 0 | 0 | 0 | 0 | 0 | 0 | 0 | 0 | 0 | 0 | 0 | 0 | 0 | 0 | 0 | 0 | 0 | 0 | 0 | 0 | 0 | 0 | 0 | 0 | 0 | 0 | 0 | 0 | 0 | 0 | 0 | 0 | 0 | 0 | 0 | 0 | 0 | 0 | 0 | 0 | 0 | 0 | 0 | 0 | 0 | 0 | 0 | 0 | 0 | 0 | 0 | 0 | 0 | 0 | 0 | 0 | 0 | 0 | 0 | 0 | 0 | 0 | 0 | 0 | 0 | 0 | 0 | 0 | 0 | 0 | 0 | 0 | 0 | 0 | 0 | 0 | 0 | 0 | 0 | 0 | 0 | 0 | 0 | 0 | 0 | 0 | 0
| 硬質塩化ビニル管 （ＲＲロング継手等を有する） (m) |  |  |  | - | - | 0 | 0 | 0 | 0 | 0 | 0 | 0 | 0 | 0 | 0 | 0 | 0 | 0 | 0 | 0 | 0 | 0 | 0 | 0 | 0 | 0 | 0 | 0 | 0 | 0 | 0 | 0 | 0 | 0 | 0 | 0 | 0 | 0 | 0 | 0 | 0 | 0 | 0 | 0 | 0 | 0 | 0 | 0 | 0 | 0 | 0 | 0 | 0 | 0 | 0 | 0 | 0 | 0 | 0 | 0 | 0 | 0 | 0 | 0 | 0 | 0 | 0 | 0 | 0 | 0 | 0 | 0 | 0 | 0 | 0 | 0 | 0 | 0 | 0 | 0 | 0 | 0 | 0 | 0 | 0 | 0 | 0 | 0 | 0 | 0 | 0 | 0 | 0 | 0 | 0 | 0 | 0 | 0 | 0 | 0 | 0 | 0 | 0 | 0 | 0 | 0 | 0 | 0 | 0 | 0 | 0 | 0 | 0 | 0 | 0 | 0 | 0 | 0 | 0
| 硬質塩化ビニル管 （ＲＲ継手等を有する） (m) |  |  |  | - | - | 0 | 0 | 0 | 0 | 0 | 0 | 0 | 0 | 0 | 0 | 0 | 0 | 0 | 0 | 0 | 0 | 0 | 0 | 0 | 0 | 0 | 0 | 0 | 0 | 0 | 0 | 0 | 0 | 0 | 0 | 0 | 0 | 0 | 0 | 0 | 0 | 0 | 0 | 0 | 0 | 0 | 0 | 0 | 0 | 0 | 0 | 0 | 0 | 0 | 0 | 0 | 0 | 0 | 0 | 0 | 0 | 0 | 0 | 0 | 0 | 0 | 0 | 0 | 0 | 0 | 0 | 0 | 0 | 0 | 0 | 0 | 0 | 0 | 0 | 0 | 0 | 0 | 0 | 0 | 0 | 0 | 0 | 0 | 0 | 0 | 0 | 0 | 0 | 0 | 0 | 0 | 0 | 0 | 0 | 0 | 0 | 0 | 0 | 0 | 0 | 0 | 0 | 0 | 0 | 0 | 0 | 0 | 0 | 0 | 0 | 0 | 0 | 0 | 0
| 硬質塩化ビニル管 （上記以外・不明なものを含む） (m) |  | #VALUE! | #VALUE! | - | - | 0 | 0 | 0 | 0 | 0 | 0 | 0 | 0 | 0 | 0 | 0 | 0 | 0 | 0 | 0 | 0 | 0 | 0 | 0 | 0 | 0 | 0 | 0 | 0 | 0 | 0 | 0 | 0 | 0 | 0 | 0 | 0 | 0 | 0 | 0 | 0 | 0 | 0 | 0 | 0 | 0 | 0 | 0 | 0 | 0 | 0 | 0 | 0 | 0 | 0 | 0 | 0 | 0 | 0 | 0 | 0 | 0 | 0 | 0 | 0 | 0 | 0 | 0 | 0 | 0 | 0 | 0 | 0 | 0 | 0 | 0 | 0 | 0 | 0 | 0 | 0 | 0 | 0 | 0 | 0 | 0 | 0 | 0 | 0 | 0 | 0 | 0 | 0 | 0 | 0 | 0 | 0 | 0 | 0 | 0 | 0 | 0 | 0 | 0 | 0 | 0 | 0 | 0 | 0 | 0 | 0 | 0 | 0 | 0 | 0 | 0 | 0 | 0 | 0
| コンクリート管 (m) |  |  |  | - | - | 0 | 0 | 0 | 0 | 0 | 0 | 0 | 0 | 0 | 0 | 0 | 0 | 0 | 0 | 0 | 0 | 0 | 0 | 0 | 0 | 0 | 0 | 0 | 0 | 0 | 0 | 0 | 0 | 0 | 0 | 0 | 0 | 0 | 0 | 0 | 0 | 0 | 0 | 0 | 0 | 0 | 0 | 0 | 0 | 0 | 0 | 0 | 0 | 0 | 0 | 0 | 0 | 0 | 0 | 0 | 0 | 0 | 0 | 0 | 0 | 0 | 0 | 0 | 0 | 0 | 0 | 0 | 0 | 0 | 0 | 0 | 0 | 0 | 0 | 0 | 0 | 0 | 0 | 0 | 0 | 0 | 0 | 0 | 0 | 0 | 0 | 0 | 0 | 0 | 0 | 0 | 0 | 0 | 0 | 0 | 0 | 0 | 0 | 0 | 0 | 0 | 0 | 0 | 0 | 0 | 0 | 0 | 0 | 0 | 0 | 0 | 0 | 0 | 0
| 鉛管 (m) |  |  |  | - | - | 0 | 0 | 0 | 0 | 0 | 0 | 0 | 0 | 0 | 0 | 0 | 0 | 0 | 0 | 0 | 0 | 0 | 0 | 0 | 0 | 0 | 0 | 0 | 0 | 0 | 0 | 0 | 0 | 0 | 0 | 0 | 0 | 0 | 0 | 0 | 0 | 0 | 0 | 0 | 0 | 0 | 0 | 0 | 0 | 0 | 0 | 0 | 0 | 0 | 0 | 0 | 0 | 0 | 0 | 0 | 0 | 0 | 0 | 0 | 0 | 0 | 0 | 0 | 0 | 0 | 0 | 0 | 0 | 0 | 0 | 0 | 0 | 0 | 0 | 0 | 0 | 0 | 0 | 0 | 0 | 0 | 0 | 0 | 0 | 0 | 0 | 0 | 0 | 0 | 0 | 0 | 0 | 0 | 0 | 0 | 0 | 0 | 0 | 0 | 0 | 0 | 0 | 0 | 0 | 0 | 0 | 0 | 0 | 0 | 0 | 0 | 0 | 0 | 0
| ポリエチレン管 （高密度、熱融着継手を有する） （m） |  |  |  | - | - | 0 | 0 | 0 | 0 | 0 | 0 | 0 | 0 | 0 | 0 | 0 | 0 | 0 | 0 | 0 | 0 | 0 | 0 | 0 | 0 | 0 | 0 | 0 | 0 | 0 | 0 | 0 | 0 | 0 | 0 | 0 | 0 | 0 | 0 | 0 | 0 | 0 | 0 | 0 | 0 | 0 | 0 | 0 | 0 | 0 | 0 | 0 | 0 | 0 | 0 | 0 | 0 | 0 | 0 | 0 | 0 | 0 | 0 | 0 | 0 | 0 | 0 | 0 | 0 | 0 | 0 | 0 | 0 | 0 | 0 | 0 | 0 | 0 | 0 | 0 | 0 | 0 | 0 | 0 | 0 | 0 | 0 | 0 | 0 | 0 | 0 | 0 | 0 | 0 | 0 | 0 | 0 | 0 | 0 | 0 | 0 | 0 | 0 | 0 | 0 | 0 | 0 | 0 | 0 | 0 | 0 | 0 | 0 | 0 | 0 | 0 | 0 | 0 | 0
| ポリエチレン管 （上記以外・不明なものを含む） （m） |  |  |  | - | - | 0 | 0 | 0 | 0 | 0 | 0 | 0 | 0 | 0 | 0 | 0 | 0 | 0 | 0 | 0 | 0 | 0 | 0 | 0 | 0 | 0 | 0 | 0 | 0 | 0 | 0 | 0 | 0 | 0 | 0 | 0 | 0 | 0 | 0 | 0 | 0 | 0 | 0 | 0 | 0 | 0 | 0 | 0 | 0 | 0 | 0 | 0 | 0 | 0 | 0 | 0 | 0 | 0 | 0 | 0 | 0 | 0 | 0 | 0 | 0 | 0 | 0 | 0 | 0 | 0 | 0 | 0 | 0 | 0 | 0 | 0 | 0 | 0 | 0 | 0 | 0 | 0 | 0 | 0 | 0 | 0 | 0 | 0 | 0 | 0 | 0 | 0 | 0 | 0 | 0 | 0 | 0 | 0 | 0 | 0 | 0 | 0 | 0 | 0 | 0 | 0 | 0 | 0 | 0 | 0 | 0 | 0 | 0 | 0 | 0 | 0 | 0 | 0 | 0
| ステンレス管 耐震型継手を有する (m) |  |  |  | - | - | 0 | 0 | 0 | 0 | 0 | 0 | 0 | 0 | 0 | 0 | 0 | 0 | 0 | 0 | 0 | 0 | 0 | 0 | 0 | 0 | 0 | 0 | 0 | 0 | 0 | 0 | 0 | 0 | 0 | 0 | 0 | 0 | 0 | 0 | 0 | 0 | 0 | 0 | 0 | 0 | 0 | 0 | 0 | 0 | 0 | 0 | 0 | 0 | 0 | 0 | 0 | 0 | 0 | 0 | 0 | 0 | 0 | 0 | 0 | 0 | 0 | 0 | 0 | 0 | 0 | 0 | 0 | 0 | 0 | 0 | 0 | 0 | 0 | 0 | 0 | 0 | 0 | 0 | 0 | 0 | 0 | 0 | 0 | 0 | 0 | 0 | 0 | 0 | 0 | 0 | 0 | 0 | 0 | 0 | 0 | 0 | 0 | 0 | 0 | 0 | 0 | 0 | 0 | 0 | 0 | 0 | 0 | 0 | 0 | 0 | 0 | 0 | 0 | 0
| ステンレス管 (上記以外・不明なものを含む） (m) |  |  |  | - | - | 0 | 0 | 0 | 0 | 0 | 0 | 0 | 0 | 0 | 0 | 0 | 0 | 0 | 0 | 0 | 0 | 0 | 0 | 0 | 0 | 0 | 0 | 0 | 0 | 0 | 0 | 0 | 0 | 0 | 0 | 0 | 0 | 0 | 0 | 0 | 0 | 0 | 0 | 0 | 0 | 0 | 0 | 0 | 0 | 0 | 0 | 0 | 0 | 0 | 0 | 0 | 0 | 0 | 0 | 0 | 0 | 0 | 0 | 0 | 0 | 0 | 0 | 0 | 0 | 0 | 0 | 0 | 0 | 0 | 0 | 0 | 0 | 0 | 0 | 0 | 0 | 0 | 0 | 0 | 0 | 0 | 0 | 0 | 0 | 0 | 0 | 0 | 0 | 0 | 0 | 0 | 0 | 0 | 0 | 0 | 0 | 0 | 0 | 0 | 0 | 0 | 0 | 0 | 0 | 0 | 0 | 0 | 0 | 0 | 0 | 0 | 0 | 0 | 0
| その他 (管種が不明を含む) (m) |  |  |  | - | - | 0 | 0 | 0 | 0 | 0 | 0 | 0 | 0 | 0 | 0 | 0 | 0 | 0 | 0 | 0 | 0 | 0 | 0 | 0 | 0 | 0 | 0 | 0 | 0 | 0 | 0 | 0 | 0 | 0 | 0 | 0 | 0 | 0 | 0 | 0 | 0 | 0 | 0 | 0 | 0 | 0 | 0 | 0 | 0 | 0 | 0 | 0 | 0 | 0 | 0 | 0 | 0 | 0 | 0 | 0 | 0 | 0 | 0 | 0 | 0 | 0 | 0 | 0 | 0 | 0 | 0 | 0 | 0 | 0 | 0 | 0 | 0 | 0 | 0 | 0 | 0 | 0 | 0 | 0 | 0 | 0 | 0 | 0 | 0 | 0 | 0 | 0 | 0 | 0 | 0 | 0 | 0 | 0 | 0 | 0 | 0 | 0 | 0 | 0 | 0 | 0 | 0 | 0 | 0 | 0 | 0 | 0 | 0 | 0 | 0 | 0 | 0 | 0 | 0
延長合計 |  | 0 | [6 empty] | 0 | 0 | 0 | 0 | 0 | 0 | 0 | 0 | 0 | 0 | 0 | 0 | 0 | 0 | 0 | 0 | 0 | 0 | 0 | 0 | 0 | 0 | 0 | 0 | 0 | 0 | 0 | 0 | 0 | 0 | 0 | 0 | 0 | 0 | 0 | 0 | 0 | 0 | 0 | 0 | 0 | 0 | 0 | 0 | 0 | 0 | 0 | 0 | 0 | 0 | 0 | 0 | 0 | 0 | 0 | 0 | 0 | 0 | 0 | 0 | 0 | 0 | 0 | 0 | 0 | 0 | 0 | 0 | 0 | 0 | 0 | 0 | 0 | 0 | 0 | 0 | 0 | 0 | 0 | 0 | 0 | 0 | 0 | 0 | 0 | 0 | 0 | 0 | 0 | 0 | 0 | 0 | 0 | 0 | 0 | 0 | 0 | 0 | 0 | 0 | 0 | 0 | 0 | 0 | 0 | 0 | 0 | 0 | 0 | 0 | 0 | 0
導水管延長計 |  | 0 | [6 empty] | 0 | 0 | 0 | 0 | 0 | 0 | 0 | 0 | 0 | 0 | 0 | 0 | 0 | 0 | 0 | 0 | 0 | 0 | 0 | 0 | 0 | 0 | 0 | 0 | 0 | 0 | 0 | 0 | 0 | 0 | 0 | 0 | 0 | 0 | 0 | 0 | 0 | 0 | 0 | 0 | 0 | 0 | 0 | 0 | 0 | 0 | 0 | 0 | 0 | 0 | 0 | 0 | 0 | 0 | 0 | 0 | 0 | 0 | 0 | 0 | 0 | 0 | 0 | 0 | 0 | 0 | 0 | 0 | 0 | 0 | 0 | 0 | 0 | 0 | 0 | 0 | 0 | 0 | 0 | 0 | 0 | 0 | 0 | 0 | 0 | 0 | 0 | 0 | 0 | 0 | 0 | 0 | 0 | 0 | 0 | 0 | 0 | 0 | 0 | 0 | 0 | 0 | 0 | 0 | 0 | 0 | 0 | 0 | 0 | 0 | 0
送水管延長計 |  | 0 | [6 empty] | 0 | 0 | 0 | 0 | 0 | 0 | 0 | 0 | 0 | 0 | 0 | 0 | 0 | 0 | 0 | 0 | 0 | 0 | 0 | 0 | 0 | 0 | 0 | 0 | 0 | 0 | 0 | 0 | 0 | 0 | 0 | 0 | 0 | 0 | 0 | 0 | 0 | 0 | 0 | 0 | 0 | 0 | 0 | 0 | 0 | 0 | 0 | 0 | 0 | 0 | 0 | 0 | 0 | 0 | 0 | 0 | 0 | 0 | 0 | 0 | 0 | 0 | 0 | 0 | 0 | 0 | 0 | 0 | 0 | 0 | 0 | 0 | 0 | 0 | 0 | 0 | 0 | 0 | 0 | 0 | 0 | 0 | 0 | 0 | 0 | 0 | 0 | 0 | 0 | 0 | 0 | 0 | 0 | 0 | 0 | 0 | 0 | 0 | 0 | 0 | 0 | 0 | 0 | 0 | 0 | 0 | 0 | 0 | 0 | 0 | 0
配水本管延長計 |  | 0 | [6 empty] | 0 | 0 | 0 | 0 | 0 | 0 | 0 | 0 | 0 | 0 | 0 | 0 | 0 | 0 | 0 | 0 | 0 | 0 | 0 | 0 | 0 | 0 | 0 | 0 | 0 | 0 | 0 | 0 | 0 | 0 | 0 | 0 | 0 | 0 | 0 | 0 | 0 | 0 | 0 | 0 | 0 | 0 | 0 | 0 | 0 | 0 | 0 | 0 | 0 | 0 | 0 | 0 | 0 | 0 | 0 | 0 | 0 | 0 | 0 | 0 | 0 | 0 | 0 | 0 | 0 | 0 | 0 | 0 | 0 | 0 | 0 | 0 | 0 | 0 | 0 | 0 | 0 | 0 | 0 | 0 | 0 | 0 | 0 | 0 | 0 | 0 | 0 | 0 | 0 | 0 | 0 | 0 | 0 | 0 | 0 | 0 | 0 | 0 | 0 | 0 | 0 | 0 | 0 | 0 | 0 | 0 | 0 | 0 | 0 | 0 | 0
配水支管延長計 |  | 0 | [6 empty] | 0 | 0 | 0 | 0 | 0 | 0 | 0 | 0 | 0 | 0 | 0 | 0 | 0 | 0 | 0 | 0 | 0 | 0 | 0 | 0 | 0 | 0 | 0 | 0 | 0 | 0 | 0 | 0 | 0 | 0 | 0 | 0 | 0 | 0 | 0 | 0 | 0 | 0 | 0 | 0 | 0 | 0 | 0 | 0 | 0 | 0 | 0 | 0 | 0 | 0 | 0 | 0 | 0 | 0 | 0 | 0 | 0 | 0 | 0 | 0 | 0 | 0 | 0 | 0 | 0 | 0 | 0 | 0 | 0 | 0 | 0 | 0 | 0 | 0 | 0 | 0 | 0 | 0 | 0 | 0 | 0 | 0 | 0 | 0 | 0 | 0 | 0 | 0 | 0 | 0 | 0 | 0 | 0 | 0 | 0 | 0 | 0 | 0 | 0 | 0 | 0 | 0 | 0 | 0 | 0 | 0 | 0 | 0 | 0 | 0 | 0
※各年度配分後の合計値は、端数の関係でもとの延長に一致しないことがあります。

## 管種別導入布設年度
●管種別の導入布設年度 | [5 empty] | 用途管種別延長へ
創設事業開始年度： |  | ←水道（事業）が始まった時期
実績最新年度：
水道統計（社団法人 日本水道協会）の 管種区分 | 導入布設年度 |  | 製造年度 |  | チェック | 製造年度の参考文献等
| 開始 | 最終 | 開始 | 最終
鋳鉄管 （ダクタイル鋳鉄管は含まない） (m) | 0 | 1970 | - | 1970 | － | ダクが広まりA形､K形のみのJWWA規格となった1976年(S46)よりも前とした。（S40年以降が高級鋳鉄管の末期とされている(*1ｐ.12)）
ダクタイル鋳鉄管 耐震型継手を有する (m) | 1982 | 0 | 1982 | - | － | 資料よりS形、SⅡ形の採用時期と見込まれる(*1ｐ.28)
ダクタイル鋳鉄管 Ｋ形継手等を有するもののうち良い地盤に布設されている (m) | 1971 | 0 | 1971 | - | － | 以前からA形、B形、C形、フランジ形があったが、1971年(S46)には、A形､K形のみのJWWA規格となったタイミング
ダクタイル鋳鉄管 (上記以外・不明なものを含む） (m) | 1971 | 0 | 1971 | - | － | 同上
鋼管 （溶接継手を有する） （m） | 1953 | 0 | 1953 | - | － | 資料より1957(S27)以前は印ろう継手と分類されている(*1p.43)
鋼管 （上記以外・不明なものを含む） (m) | 0 | 0 | - | - | 〇 | 古い印ろう継手か、亜鉛メッキ鋼管（ネジ継手）、塩ビライニング鋼管（ネジ継手）が考えられる。
石綿セメント管 (m) | 0 | 1985 | - | 1985 | － | 最後の製造中止は1985（S60）(日本エタニットパイプ社)
硬質塩化ビニル管 （ＲＲロング継手等を有する） (m) | 2000 | 0 | 2000 | - | － | JWWA規格化が2000年。
硬質塩化ビニル管 （ＲＲ継手等を有する） (m) | 1981 | 1999 | 1981 | 1999 | － | JWWA規格化が1981年。RRロング登場後は使用しないと想定
硬質塩化ビニル管 （上記以外・不明なものを含む） (m) | 1964 | 0 | 1964 | - | － | TS継手が初めて規格化された
コンクリート管 (m) | 0 | 1948 | - | 1948 | － | 高級鋳鉄管の規格化以前を想定（*1ｐ.3に戦時中はヒューム管、木管といった代用管使用の記述がある。）
鉛管 (m) | 0 | 1988 | - | 1988 | － | H元年に厚生省通知
ポリエチレン管 （高密度、熱融着継手を有する） （m） | 1995 | 0 | 1995 | - | － | 資料よる区切りを採用（*1p.66）
ポリエチレン管 （上記以外・不明なものを含む） （m） | 0 | 1994 | - | 1994 | － | 同上
ステンレス管 耐震型継手を有する (m) | 1985 | 0 | 1985 | - | － | ステンレス管の採用が早かった横須賀市で1985年から使用しているため（HPより）
ステンレス管 (上記以外・不明なものを含む） (m) | 1985 | 0 | 1985 | - | － | 同上
その他 （管種が不明のものを含む） (m) | 0 | 1999 | - | - | －
*1「水道管の分類と特性（案）」(H20.7、(財)水道技術研究センター)
*2 採用がNS形なら1999年(H11)以降。