## 変換
報告用分類コード | 報告用一般的名称 | 標章用旧一般的名称コード | 標章用旧一般的名称
37626010 | 移動型アナログ式汎用X線診断装置 | 020202002 | 一般Ｘ線撮影装置
37626020 | 移動型アナログ式汎用一体型X線診断装置 | 020202002 | 一般Ｘ線撮影装置
37642010 | ポータブルアナログ式汎用X線診断装置 | 020202002 | 一般Ｘ線撮影装置
37642020 | ポータブルアナログ式汎用一体型X線診断装置 | 020202002 | 一般Ｘ線撮影装置
37643010 | ポータブルデジタル式汎用X線診断装置 | 020202002 | 一般Ｘ線撮影装置
37643020 | ポータブルデジタル式汎用一体型X線診断装置 | 020202002 | 一般Ｘ線撮影装置
37644010 | 据置型アナログ式汎用X線診断装置 | 020202002 | 一般Ｘ線撮影装置
37644020 | 据置型アナログ式汎用一体型X線診断装置 | 020202002 | 一般Ｘ線撮影装置
37645010 | 据置型デジタル式汎用X線診断装置 | 020202002 | 一般Ｘ線撮影装置
37645020 | 据置型デジタル式汎用一体型X線診断装置 | 020202002 | 一般Ｘ線撮影装置
37647010 | 移動型デジタル式汎用X線診断装置 | 020202002 | 一般Ｘ線撮影装置
37647020 | 移動型デジタル式汎用一体型X線診断装置 | 020202002 | 一般Ｘ線撮影装置
70001000 | 乳房撮影組合せ型X線診断装置 | 020202002 | 一般Ｘ線撮影装置
37621010 | 据置型アナログ式汎用X線透視診断装置 | 020204992 | その他のＸ線透視撮影装置
37621020 | 据置型アナログ式汎用一体型X線透視診断装置 | 020204992 | その他のＸ線透視撮影装置
37622010 | 移動型アナログ式汎用X線透視診断装置 | 020204992 | その他のＸ線透視撮影装置
37622020 | 移動型アナログ式汎用一体型X線透視診断装置 | 020204992 | その他のＸ線透視撮影装置
37631010 | ポータブルアナログ式汎用X線透視診断装置 | 020204992 | その他のＸ線透視撮影装置
37631020 | ポータブルアナログ式汎用一体型X線透視診断装置 | 020204992 | その他のＸ線透視撮影装置
37646010 | 移動型デジタル式汎用X線透視診断装置 | 020204992 | その他のＸ線透視撮影装置
37646020 | 移動型デジタル式汎用一体型X線透視診断装置 | 020204992 | その他のＸ線透視撮影装置
37649010 | ポータブルデジタル式汎用X線透視診断装置 | 020204992 | その他のＸ線透視撮影装置
37649020 | ポータブルデジタル式汎用一体型X線透視診断装置 | 020204992 | その他のＸ線透視撮影装置
37679010 | 据置型デジタル式汎用X線透視診断装置 | 020204992 | その他のＸ線透視撮影装置
37679020 | 据置型デジタル式汎用一体型X線透視診断装置 | 020204992 | その他のＸ線透視撮影装置
37648000 | 診断用直線X線断層撮影装置 | 020206026 | 直線軌道断層撮影装置
37660000 | 診断用多方向X線断層撮影装置 | 020206042 | 多軌道断層撮影装置
37612000 | 移動型デジタル式循環器用X線透視診断装置 | 020208020 | 汎用循環器Ｘ線診断装置
37614000 | 移動型アナログ式循環器用X線透視診断装置 | 020208020 | 汎用循環器Ｘ線診断装置
37616000 | 据置型アナログ式循環器用X線透視診断装置 | 020208020 | 汎用循環器Ｘ線診断装置
37623000 | 据置型デジタル式循環器用X線透視診断装置 | 020208020 | 汎用循環器Ｘ線診断装置
37630000 | 据置型アナログ式乳房用X線診断装置 | 020210043 | 乳房用Ｘ線診断装置
37632000 | ポータブルアナログ式乳房用X線診断装置 | 020210043 | 乳房用Ｘ線診断装置
37671000 | 移動型アナログ式乳房用X線診断装置 | 020210043 | 乳房用Ｘ線診断装置
37672000 | 据置型デジタル式乳房用X線診断装置 | 020210043 | 乳房用Ｘ線診断装置
37673000 | 移動型デジタル式乳房用X線診断装置 | 020210043 | 乳房用Ｘ線診断装置
37674000 | ポータブルデジタル式乳房用X線診断装置 | 020210043 | 乳房用Ｘ線診断装置
37615000 | 移動型デジタル式泌尿器・婦人科用X線透視診断装置 | 020210069 | 泌尿器科用Ｘ線診断装置
37624000 | 移動型アナログ式泌尿器・婦人科用X線透視診断装置 | 020210069 | 泌尿器科用Ｘ線診断装置
37633000 | 据置型デジタル式泌尿器・婦人科用X線透視診断装置 | 020210069 | 泌尿器科用Ｘ線診断装置
37634000 | 据置型アナログ式泌尿器・婦人科用X線透視診断装置 | 020210069 | 泌尿器科用Ｘ線診断装置
37680000 | 気脳造影用X線診断装置 | 020210997 | その他の専用Ｘ線診断装置
37675010 | 腹部集団検診用X線診断装置 | 020212021 | 胃集検用Ｘ線装置
37675020 | 腹部集団検診用一体型X線診断装置 | 020212021 | 胃集検用Ｘ線装置
37627010 | 胸部集団検診用X線診断装置 | 020212047 | 胸部集検用Ｘ線装置
37627020 | 胸部集団検診用一体型X線診断装置 | 020212047 | 胸部集検用Ｘ線装置
37627030 | 胸･腹部集団検診用X線診断装置 | 020212063 | 胸・腹部集検用Ｘ線装置
37627040 | 胸･腹部集団検診用一体型X線診断装置 | 020212063 | 胸・腹部集検用Ｘ線装置
70002000 | 歯科集団検診用パノラマＸ線撮影装置 | 020212991 | その他の集団検診用Ｘ線装置
37625010 | 単一エネルギー骨X線吸収測定装置 | 020216003 | Ｘ線骨密度測定装置
37625020 | 単一エネルギー骨X線吸収測定一体型装置 | 020216003 | Ｘ線骨密度測定装置
37661010 | 二重エネルギー骨X線吸収測定装置 | 020216003 | Ｘ線骨密度測定装置
37661020 | 二重エネルギー骨X線吸収測定一体型装置 | 020216003 | Ｘ線骨密度測定装置
70003000 | Ｘ線ＣＴ組合せ型循環器Ｘ線診断装置 | 020299994 | 他に分類されない診断用Ｘ線装置
37617000 | デジタル式口内汎用歯科X線診断装置 | 020402004 | 歯科用一般Ｘ線撮影装置
37635000 | アナログ式口内汎用歯科X線診断装置 | 020402004 | 歯科用一般Ｘ線撮影装置
37636000 | アナログ式口外汎用歯科X線診断装置 | 020402004 | 歯科用一般Ｘ線撮影装置
37667000 | デジタル式口外汎用歯科X線診断装置 | 020402004 | 歯科用一般Ｘ線撮影装置
37637000 | アナログ式歯科用パノラマX線診断装置 | 020404024 | パノラマＸ線撮影装置
37640000 | デジタル式歯科用パノラマX線診断装置 | 020404024 | パノラマＸ線撮影装置
37668000 | アナログ式歯科用パノラマ・断層撮影X線診断装置 | 020404024 | パノラマＸ線撮影装置
37669000 | デジタル式歯科用パノラマ・断層撮影X線診断装置 | 020404024 | パノラマＸ線撮影装置
37677010 | 頭蓋計測用X線診断装置 | 020404040 | セファロＸ線撮影装置
37677020 | 頭蓋計測用一体型X線診断装置 | 020404040 | セファロＸ線撮影装置
70004010 | 歯科用デジタル式X線撮影センサ | 040499006 | その他の撮影用具
70004020 | パノラマ用デジタル式X線センサ | 021499007 | その他の診断用X線画像処理装置
70004030 | 頭蓋計測用デジタル式X線センサ | 021499007 | その他の診断用X線画像処理装置
37619000 | 部位限定X線CT診断装置 | 020602006 | 頭部用Ｘ線ＣＴ装置
37618010 | 全身用X線ＣＴ診断装置 | 020604000 | 全身用Ｘ線ＣＴ装置
37618020 | 人体回転型全身用X線ＣＴ診断装置 | 020604000 | 全身用Ｘ線ＣＴ装置
70005000 | 全身用エレクトロンビームＸ線ＣＴ診断装置 | 020699002 | その他の医用Ｘ線ＣＴ装置
70006000 | アーム型Ｘ線ＣＴ診断装置 | 020699002 | その他の医用Ｘ線ＣＴ装置
40640000 | 核医学診断用据置型ガンマカメラ | 020802008 | シンチレーションカメラ
40641000 | 核医学診断用移動型ガンマカメラ | 020802008 | シンチレーションカメラ
40642000 | 核医学診断用検出器回転型ＳＰＥＣＴ装置 | 020804002 | エミッションＣＴ装置
40643000 | 核医学診断用リング型ＳＰＥＣＴ装置 | 020804002 | エミッションＣＴ装置
40644000 | 核医学診断用ポジトロンＣＴ装置 | 020806006 | ポジトロンＣＴ装置
70007000 | 核医学データ処理装置 | 020808000 | 核医学データ処理装置
38314000 | 骨放射線吸収測定装置 | 020810007 | ＲＩ骨密度測定装置
38315000 | 骨放射線吸収測定装置用放射線源 | 020812001 | ＲＩ骨密度測定用密封線源
70008000 | RI動態機能検査装置 | 020814005 | ＲＩ動態機能検査装置
70009000 | 放射性医薬品合成設備 | 020816009 | 放射性医薬品合成設備
40645000 | 核医学診断用直線型スキャナ | 020899004 | その他の診断用核医学装置及び関連装置
40646000 | 核医学装置用手持型検出器 | 020899004 | その他の診断用核医学装置及び関連装置
40648000 | 甲状腺摂取率測定用核医学装置 | 020899004 | その他の診断用核医学装置及び関連装置
40937000 | 核医学装置ワークステーション | 020899004 | その他の診断用核医学装置及び関連装置
58250002 | ＭＲ組合せ型ポジトロンＣＴ装置 | 020899004 | その他の診断用核医学装置及び関連装置
70010010 | Ｘ線ＣＴ組合せ型ポジトロンＣＴ装置 | 020899004 | その他の診断用核医学装置及び関連装置
70010020 | Ｘ線ＣＴ組合せ型ＳＰＥＣＴ装置 | 020899004 | その他の診断用核医学装置及び関連装置
70010030 | ポジトロンＣＴ組合せ型ＳＰＥＣＴ装置 | 020899004 | その他の診断用核医学装置及び関連装置
70011000 | 診断用核医学装置及び関連装置吸収補正向け密封線源 | 020899004 | その他の診断用核医学装置及び関連装置
70012000 | 肺換気機能検査用テクネガス発生装置 | 020899004 | その他の診断用核医学装置及び関連装置
36208000 | 移動型超音波画像診断装置 | 021002007 | 汎用超音波画像診断装置
40761000 | 汎用超音波画像診断装置 | 021002007 | 汎用超音波画像診断装置
40845000 | 超音波装置用コンピュータ | 021002007 | 汎用超音波画像診断装置
40971000 | 超音波装置オペレータ用コンソール | 021002007 | 汎用超音波画像診断装置
11387000 | 超音波頭部用画像診断装置 | 021004997 | その他の専用超音波画像診断装置
40762000 | 産婦人科用超音波画像診断装置 | 021004997 | その他の専用超音波画像診断装置
40764000 | 乳房用超音波画像診断装置 | 021004997 | その他の専用超音波画像診断装置
40763000 | 循環器用超音波画像診断装置 | 021004027 | 循環器用超音波画像診断装置
70013000 | 膀胱用超音波画像診断装置 | 021004997 | その他の専用超音波画像診断装置
11389000 | 眼科用超音波画像診断装置 | 021004997 | その他の専用超音波画像診断装置
16330012 | 超音波式角膜厚さ計 | 021004997 | その他の専用超音波画像診断装置
36370000 | 超音波増幅器 | 021099999 | 他に分類されない超音波画像診断装置
16330022 | 超音波眼軸長測定装置 | 021099999 | 他に分類されない超音波画像診断装置
16330032 | 眼科用超音波画像診断・眼軸長測定装置 | 021099999 | 他に分類されない超音波画像診断装置
16330042 | 超音波式角膜厚さ・眼軸長測定装置 | 021099999 | 他に分類されない超音波画像診断装置
37891000 | 食道向け超音波診断用プローブ | 021099029 | 超音波画像診断装置用プローブ
37894000 | 鼻腔向け超音波診断用プローブ | 021099029 | 超音波画像診断装置用プローブ
37895000 | 血管内超音波診断用プローブ | 021099029 | 超音波画像診断装置用プローブ
40767000 | 据付型体外式超音波診断用プローブ | 021099029 | 超音波画像診断装置用プローブ
40768000 | 手持型体外式超音波診断用プローブ | 021099029 | 超音波画像診断装置用プローブ
40770002 | 非血管系手術向け超音波診断用プローブ | 021099029 | 超音波画像診断装置用プローブ
40770003 | 血管系手術向け超音波診断用プローブ | 021099029 | 超音波画像診断装置用プローブ
40770004 | 中枢神経・中心循環系手術向け超音波診断用プローブ | 021099029 | 超音波画像診断装置用プローブ
40771000 | 膣向け超音波診断用プローブ | 021099029 | 超音波画像診断装置用プローブ
40772000 | 直腸向け超音波診断用プローブ | 021099029 | 超音波画像診断装置用プローブ
70014000 | 体表面用超音波プローブカバー | 021099029 | 超音波画像診断装置用プローブ
70015000 | 人体開口部用超音波プローブカバー | 021099029 | 超音波画像診断装置用プローブ
70016000 | 術中用超音波プローブカバー | 021099029 | 超音波画像診断装置用プローブ
70017000 | 超音波プローブ穿刺用キット | 021099029 | 超音波画像診断装置用プローブ
70018000 | 体腔向け超音波診断用プローブ | 021099029 | 超音波画像診断装置用プローブ
70019000 | 膀胱向け超音波診断用プローブ | 021099029 | 超音波画像診断装置用プローブ
70020000 | 据付型体外式水槽タイプ超音波診断用プローブ | 021099029 | 超音波画像診断装置用プローブ
70021000 | 中枢神経向け一時使用超音波診断用プローブ | 021099029 | 超音波画像診断装置用プローブ
35460000 | 超音波装置用シンクロナイザ | 021099999 | 他に分類されない超音波画像診断装置
40779000 | 超音波骨密度測定装置 | 021099999 | 他に分類されない超音波画像診断装置
40786000 | 超音波プローブポジショニングユニット | 021099999 | 他に分類されない超音波画像診断装置
37611000 | 常電導磁石式乳房用MR装置 | 021202009 | 常電導式磁気共鳴画像診断装置
37653000 | 常電導磁石式全身用MR装置 | 021202009 | 常電導式磁気共鳴画像診断装置
37655000 | 常電導磁石式頭部・四肢用MR装置 | 021202009 | 常電導式磁気共鳴画像診断装置
37681000 | 常電導磁石式循環器用MR装置 | 021202009 | 常電導式磁気共鳴画像診断装置
37609000 | 超電導磁石式乳房用MR装置 | 021204003 | 超電導式磁気共鳴画像診断装置
37654000 | 超電導磁石式全身用MR装置 | 021204003 | 超電導式磁気共鳴画像診断装置
37656000 | 超電導磁石式頭部・四肢用MR装置 | 021204003 | 超電導式磁気共鳴画像診断装置
37676000 | 超電導磁石式循環器用MR装置 | 021204003 | 超電導式磁気共鳴画像診断装置
37651000 | 永久磁石式頭部・四肢用MR装置 | 021206007 | 永久磁石式磁気共鳴画像診断装置
37652000 | 永久磁石式全身用MR装置 | 021206007 | 永久磁石式磁気共鳴画像診断装置
37659000 | 永久磁石式乳房用MR装置 | 021206007 | 永久磁石式磁気共鳴画像診断装置
37682000 | 永久磁石式循環器用MR装置 | 021206007 | 永久磁石式磁気共鳴画像診断装置
40749000 | MR装置用高周波コイル | 021208001 | 磁気共鳴装置の構成ユニット及び関連装置
40940000 | MR装置ワークステーション | 021208001 | 磁気共鳴装置の構成ユニット及び関連装置
70022000 | MRI用グリッド | 021299005 | その他の磁気共鳴画像診断装置
70023000 | コンピューテッドラジオグラフ | 021402001 | コンピューテッドラジオグラフ
70024000 | フィルム読取式デジタルラジオグラフ | 021404021 | フィルム読取り式デジタルラジオグラフ
70025000 | 電子管出力読取式デジタルラジオグラフ | 021404045 | 電子管出力読取り式デジタルラジオグラフ
70026000 | Ｘ線平面検出器出力読取式デジタルラジオグラフ | 021404991 | その他のデジタルラジオグラフ
35618000 | X線管装置 | 021602003 | 医用Ｘ線管装置
33136000 | モータ付自動絞りX線診断装置用コリメータ | 021604007 | 医用Ｘ線可動絞り
42252000 | モータ付手動絞りX線診断装置用コリメータ | 021604007 | 医用Ｘ線可動絞り
42253000 | モータなし手動絞りX線診断装置用コリメータ | 021604007 | 医用Ｘ線可動絞り
37604010 | 据置型診断用X線発生装置 | 021606001 | 医用Ｘ線高電圧装置
37604020 | 据置型診断用一体型X線発生装置 | 021606001 | 医用Ｘ線高電圧装置
37605010 | 移動型診断用X線発生装置 | 021606001 | 医用Ｘ線高電圧装置
37605020 | 移動型診断用一体型X線発生装置 | 021606001 | 医用Ｘ線高電圧装置
37606010 | ポータブル診断用X線発生装置 | 021606001 | 医用Ｘ線高電圧装置
37606020 | ポータブル診断用一体型X線発生装置 | 021606001 | 医用Ｘ線高電圧装置
37076000 | X線管支持床支持台 | 021608005 | 医用電子管類保持装置
40946000 | 天井取付け式X線管支持器 | 021608005 | 医用電子管類保持装置
40947000 | 壁取付け式X線管支持器 | 021608005 | 医用電子管類保持装置
40654000 | 汎用X線診断装置用非電動式患者台 | 021610998 | その他の各種Ｘ線撮影・透視撮影台
40655000 | 汎用X線診断装置用電動式患者台 | 021610998 | その他の各種Ｘ線撮影・透視撮影台
40657000 | X線透視診断装置用非電動式患者台 | 021610998 | その他の各種Ｘ線撮影・透視撮影台
40658000 | X線透視診断装置用電動式患者台 | 021610998 | その他の各種Ｘ線撮影・透視撮影台
40665000 | ベッドサイドX線診断装置用非電動式患者台 | 021610998 | その他の各種Ｘ線撮影・透視撮影台
40666000 | ベッドサイドX線診断装置用電動式患者台 | 021610998 | その他の各種Ｘ線撮影・透視撮影台
40661000 | X線平面断層撮影装置用非電動式患者台 | 021610103 | Ｘ線断層撮影台
40662000 | X線平面断層撮影装置用電動式患者台 | 021610103 | Ｘ線断層撮影台
40659000 | 循環器X線診断装置用非電動式患者台 | 021610161 | 循環器用Ｘ線撮影台
40660000 | 循環器X線診断装置用電動式患者台 | 021610161 | 循環器用Ｘ線撮影台
40663000 | 乳房X線診断装置用非電動式患者台 | 021610998 | その他の各種Ｘ線撮影・透視撮影台
40664000 | 乳房X線診断装置用電動式患者台 | 021610998 | その他の各種Ｘ線撮影・透視撮影台
15963000 | X線蛍光増倍管装置 | 021612006 | Ｘ線螢光増倍管装置
70027000 | Ｘ線用テレビ装置 | 021614000 | Ｘ線用ＴＶ装置
40964000 | X線透視画像記録用フォトスポットカメラ | 021699009 | その他の主要構成ユニット
40965000 | 蛍光像シネ撮影X線透視画像記録装置 | 021699009 | その他の主要構成ユニット
70028000 | Ｘ線間接撮影用カメラ | 021699009 | その他の主要構成ユニット
70029000 | Ｘ線平面検出器 | 021699009 | その他の主要構成ユニット
40803000 | 赤外線サーモグラフィ装置 | 029902998 | その他の医用サーモグラフィ装置
40972000 | サーモグラフィ装置オペレータ用コンソール | 029902998 | その他の医用サーモグラフィ装置
40798001 | 液晶サーモグラフィシート | 029902044 | コンタクトサーモグラフ
40798002 | 電動式液晶サーモグラフィ装置 | 029902044 | コンタクトサーモグラフ
40802000 | マイクロ波サーモグラフィ装置 | 029902998 | その他の医用サーモグラフィ装置
40935000 | X線画像診断装置ワークステーション | 029999008 | 他に分類されない画像診断システム
40936000 | 超音波装置ワークステーション | 029999008 | 他に分類されない画像診断システム
42183000 | 電気インピーダンススキャナ | 029999008 | 他に分類されない画像診断システム
70030000 | 汎用画像診断装置ワークステーション | 029999008 | 他に分類されない画像診断システム
70031000 | ＯＣＴ画像診断装置 | 029999008 | 他に分類されない画像診断システム
35831000 | 自動X線フィルムチェンジャ | 040202994 | その他のフィルムチェンジャ
40721000 | 手動式造影剤注入装置 | 040204998 | その他の造影剤注入装置
40723000 | 多相電動式造影剤注入装置 | 040204998 | その他の造影剤注入装置
40724000 | 単相電動式造影剤注入装置 | 040204998 | その他の造影剤注入装置
40725000 | バリウム注腸用造影剤注入・排泄キット | 040204044 | 注腸用造影剤注入・排泄装置
70032000 | 放射線薬剤投与装置 | 040204998 | その他の造影剤注入装置
70033000 | ブッキー装置 | 040206006 | ブッキー装置
35823000 | モータ付画像診断用観察装置 | 040208000 | 医療用Ｘ線写真観察装置
36488000 | モータなし画像診断用観察装置 | 040208000 | 医療用Ｘ線写真観察装置
70034000 | デンシトメータ付画像診断用観察装置 | 040208000 | 医療用Ｘ線写真観察装置
41011000 | 暗室自動X線フィルム現像装置 | 040210007 | 医療用自動現像装置
41012000 | 明室自動X線フィルム現像装置 | 040210007 | 医療用自動現像装置
41014000 | 自動シネフィルムX線フィルム現像装置 | 040210007 | 医療用自動現像装置
70035000 | 歯科用自動現像装置 | 040212001 | 歯科用自動現像装置
35580000 | マルチフォーマット画像診断用カメラ | 040214005 | 画像診断用イメージャ
70036000 | 画像診断用イメージャ | 040214005 | 画像診断用イメージャ
70037000 | Ｘ線被曝低減装置 | 040299020 | Ｘ線被曝低減装置
34311000 | X線自動露出制御器 | 040299046 | Ｘ線自動露出制御器
40898000 | 頭頸部画像診断・放射線治療用患者体位固定具 | 040402000 | 患者固定具
40899000 | 胸部画像診断・放射線治療用患者体位固定具 | 040402000 | 患者固定具
40900000 | 四肢画像診断・放射線治療用患者体位固定具 | 040402000 | 患者固定具
40901000 | 骨盤画像診断・放射線治療用患者体位固定具 | 040402000 | 患者固定具
40902000 | 全身画像診断・放射線治療用患者体位固定具 | 040402000 | 患者固定具
37684000 | X線装置用蛍光板 | 040404990 | その他の医用蛍光板
70038000 | 光輝尽性蛍光板 | 040404062 | 光輝尽性蛍光板
34317000 | X線増感紙 | 040406008 | 医用Ｘ線増感紙
35437000 | 手動式X線フィルムカセッテ | 040408002 | 放射線用フィルムカセッテ
35839000 | 自動フィルム交換X線フィルムカセッテ | 040408002 | 放射線用フィルムカセッテ
70039000 | 光輝尽性蛍光板用カセッテ | 040408002 | 放射線用フィルムカセッテ
40914000 | X線用グリッド | 040410009 | Ｘ線用グリッド
40915000 | 静止X線用グリッド | 040410009 | Ｘ線用グリッド
40916000 | 運動X線用グリッド | 040410009 | Ｘ線用グリッド
40917000 | 回転X線用グリッド | 040410009 | Ｘ線用グリッド
31828000 | 歯科用X線ビームアラインメント装置 | 040499006 | その他の撮影用具
70040009 | 歯科用デジタル式X線センサ | 040499006 | その他の撮影用具
40979000 | スクリーン型医用X線・画像診断用フィルム | 040602028 | 直接撮影用フィルム
40980000 | ノンスクリーン型医用X線・画像診断用フィルム | 040602028 | 直接撮影用フィルム
40982000 | 画像診断用シネフィルム | 040602044 | 間接撮影用フィルム
40984000 | 画像診断用非自己現像フィルム | 040602044 | 間接撮影用フィルム
40983000 | 画像診断用自己現像フィルム | 040602060 | 画像記録用フィルム
40977000 | スクリーン型歯科画像診断用X線フィルム | 040604022 | 歯科用一般Ｘ線フィルム
40978000 | ノンスクリーン型歯科画像診断用X線フィルム | 040604048 | 歯科用特殊Ｘ線フィルム
38355000 | 放射線防護用前掛 | 040802004 | Ｘ線防護前掛
38356000 | 放射線防護用胸部前掛 | 040802004 | Ｘ線防護前掛
38364000 | 放射線防護用手袋 | 040804008 | Ｘ線防護手袋
38365000 | 放射線防護用ミトン | 040804008 | Ｘ線防護手袋
38366000 | 放射線防護用局所手防護具 | 040804008 | Ｘ線防護手袋
38360000 | 放射線防護用ゴーグル | 040806002 | Ｘ線防護眼鏡
38361000 | 放射線防護用患者向け眼鏡 | 040806002 | Ｘ線防護眼鏡
38363000 | 放射線防護用顔面防護具 | 040806002 | Ｘ線防護眼鏡
38884000 | 放射線防護用術者向け眼鏡 | 040806002 | Ｘ線防護眼鏡
38367000 | 放射線防護用生殖腺防護具 | 040808048 | 股関節撮影用防護具
38357000 | 放射線防護用掛布 | 040808064 | 患者用Ｘ線防護掛布
38358000 | 放射線防護用カラー | 040808992 | その他の被写体防護用品
38362000 | 放射線防護用甲状腺防護具 | 040808992 | その他の被写体防護用品
38374000 | 放射線防護用固定式バリア | 040808992 | その他の被写体防護用品
70041000 | 放射線防護用帽子 | 040899000 | その他の防護用品
38373000 | 放射線防護用移動式バリア | 041002003 | Ｘ線防護つい立て
38375000 | 放射線防護用カーテン | 041004007 | Ｘ線防護カーテン
70042000 | 胸部Ｘ線間接撮影用防護箱 | 041006001 | 胸部Ｘ線間接撮影用防護箱
44185000 | 病原体不活化・減少システム | 049902008 | 血液Ｘ線照射装置
17437000 | 血液照射装置 | 049902008 | 血液Ｘ線照射装置
37110000 | 熱ルミネセンス線量計用コンパクト電位計 | 049999004 | 他に分類されない画像診断用Ｘ線関連装置及び用具
35397000 | 水銀毛細管体温計 | 060202020 | 水銀体温計
14032010 | 電子体温計 | 060202046 | 電子体温計
14032020 | 連続測定電子体温計 | 060202046 | 電子体温計
70043000 | 熱流補償式体温計 | 060202062 | 深部体温計
17887000 | 耳赤外線体温計 | 060202990 | その他の体温計及び関連機器
17888000 | 皮膚赤外線体温計 | 060202990 | その他の体温計及び関連機器
34343000 | アルコール毛細管体温計 | 060202990 | その他の体温計及び関連機器
35899000 | 色調表示式体温計 | 060202990 | その他の体温計及び関連機器
35942000 | りん光・光ファイバ体温計 | 060202990 | その他の体温計及び関連機器
37340001 | 再使用可能な体温計プローブ | 060202990 | その他の体温計及び関連機器
37340002 | 再使用可能な能動型機器接続体温計プローブ | 060202990 | その他の体温計及び関連機器
70044000 | 温度センサ変換アダプタ | 060202990 | その他の体温計及び関連機器
16156000 | アネロイド式血圧計 | 060204024 | アネロイド式血圧計
16158000 | 水銀柱式血圧計 | 060204040 | 水銀柱式血圧計
16173000 | 自動電子血圧計 | 060204066 | 電子非観血血圧計
16173010 | 医用電子血圧計 | 060204066 | 電子非観血血圧計
16174000 | 手動式電子血圧計 | 060204066 | 電子非観血血圧計
16986000 | 容積補償式血圧計 | 060204066 | 電子非観血血圧計
34931000 | 中心・末梢静脈血圧モニタ | 060204082 | 電子観血血圧計
36888000 | 長時間血圧記録用データレコーダ | 060204109 | 非観血連続血圧計
33384000 | 眼底血圧計 | 060204994 | その他の血圧計
70045000 | 血圧脈波検査装置 | 060204994 | その他の血圧計
70046001 | 単回使用静脈ライン用マノメータ | 060204994 | その他の血圧計
70046002 | 単回使用静脈ライン用マノメータセット | 060204994 | その他の血圧計
13755000 | 機械式聴診器 | 060206028 | 聴診器
32659000 | 胎児用聴診器 | 060206028 | 聴診器
35054000 | 食道聴診器 | 060206028 | 聴診器
13754000 | 電子聴診器 | 060206044 | 電子聴診器
13756000 | 超音波聴診器 | 060206044 | 電子聴診器
11950000 | 打診器 | 060206060 | 打診器
32953000 | 電動式打診器 | 060206060 | 打診器
33213000 | プロス切替弁 | 060206998 | その他の聴診器及び打診器
35235000 | 電動式胸部打診つち | 060206998 | その他の聴診器及び打診器
70047000 | 心磁計 | 060208022 | 心磁計
70048000 | 脳磁計 | 060208048 | 脳磁計
70049000 | 筋磁計 | 060208068 | 筋磁計
10615010 | 熱希釈心拍出量計 | 060210029 | 熱希釈心拍出量計
10615020 | サーマルコイル付熱希釈心拍出量計 | 060210029 | 熱希釈心拍出量計
16177000 | 色素希釈心拍出量計 | 060210045 | 色素希釈心拍出量計
17496000 | インピーダンス心拍出量計 | 060210061 | インピーダンス心拍出量計
10266000 | 心弾動図心拍出量計 | 060210999 | その他の心拍出量計
10614000 | フィック法心拍出量計 | 060210999 | その他の心拍出量計
13220000 | 熱希釈心拍出量計用注排ポンプ | 060210999 | その他の心拍出量計
15795000 | 放射性同位体心拍出量計 | 060210999 | その他の心拍出量計
17190000 | 超音波心拍出量計 | 060210999 | その他の心拍出量計
70050000 | 動脈圧心拍出量計 | 060210999 | その他の心拍出量計
70051000 | パルスカンター心拍出量計 | 060210999 | その他の心拍出量計
13085000 | 多用途測定記録装置 | 060212023 | 多用途測定記録装置
33843000 | 睡眠評価装置 | 060212023 | 多用途測定記録装置
70052003 | 心臓カテーテル用検査装置 | 060212049 | 心臓カテーテル検査装置
70052004 | 心臓カテーテル付検査装置 | 060212049 | 心臓カテーテル検査装置
70053000 | 心臓カテーテル付管径測定装置 | 060212049 | 心臓カテーテル検査装置
70054000 | 心臓カテーテル付管温測定装置 | 060212049 | 心臓カテーテル検査装置
70055000 | 非中心循環系アンギオ検査装置 | 060212065 | アンギオ検査装置
10431000 | 電磁血流計 | 060214027 | 電磁血流計
10432000 | 超音波血流計 | 060214043 | 超音波血流計
40759000 | 超音波ドプラ血流測定装置 | 060214043 | 超音波血流計
16903000 | レーザ血流計 | 060214069 | レーザ血流計
18019000 | 磁気共鳴血流計 | 060214997 | その他の血流計
31657000 | 非留置型血流量トランスデューサ | 060214997 | その他の血流計
35249000 | 頭蓋内圧力計 | 060216021 | 頭蓋内圧計
31319010 | 髄液圧力モニタ | 060216991 | その他の内圧計
31319020 | 電子式髄液圧力モニタ | 060216991 | その他の内圧計
32643000 | 子宮内圧トランスデューサ | 060216991 | その他の内圧計
33727000 | 子宮内圧力モニタ | 060216991 | その他の内圧計
35248000 | 食道内圧力モニタ | 060216991 | その他の内圧計
35927000 | 単回使用圧トランスデューサ | 060216991 | その他の内圧計
14119000 | 再使用可能な圧トランスデューサ | 060216991 | その他の内圧計
37312000 | 再使用可能な圧トランスデューサ用ドーム | 060216991 | その他の内圧計
37257000 | 単回使用圧トランスデューサ用ドーム | 060216991 | その他の内圧計
70056000 | 筋膜内圧力モニタ | 060216991 | その他の内圧計
70057000 | バロスタット | 060216991 | その他の内圧計
70058000 | インフュージョンポンプ | 060216991 | その他の内圧計
16809000 | 眼圧計 | 060218009 | 眼圧計
35399000 | トノグラフ | 060218009 | 眼圧計
70059000 | 単回使用圧平眼圧計用プリズム | 060218009 | 眼圧計
13017000 | 汎用心音計 | 060299026 | 心音計
35067000 | 胎児心音計 | 060299026 | 心音計
35068000 | 胎児超音波心音計 | 060299026 | 心音計
13671000 | 圧波計 | 060299042 | 脈波計
70060000 | 脈波計 | 060299042 | 脈波計
35197000 | 心拍数モニタ | 060299068 | 心拍数計
70061000 | 脈拍数計 | 060299084 | 脈拍数計
31279000 | ガスフロートランスデューサ | 060299101 | 生体物理現象検査用センサ
31658000 | 単回使用パルスオキシメータプローブ | 060299101 | 生体物理現象検査用センサ
33315000 | 心音トランスデューサ | 060299101 | 生体物理現象検査用センサ
35254001 | 単回使用体温計プローブ | 060299101 | 生体物理現象検査用センサ
35254002 | 人体開口部単回使用体温計プローブ | 060299101 | 生体物理現象検査用センサ
37336000 | 電気音響トランスデューサ | 060299101 | 生体物理現象検査用センサ
37804000 | 膀胱検査用超音波プローブ | 060299101 | 生体物理現象検査用センサ
37808000 | 再使用可能なパルスオキシメータプローブ | 060299101 | 生体物理現象検査用センサ
11111000 | 膀胱計 | 060299996 | 他に分類されない生体物理現象検査用機器
13056000 | 局所ボディプレティスモグラフ | 060299996 | 他に分類されない生体物理現象検査用機器
14307000 | 尿動態測定システム | 060299996 | 他に分類されない生体物理現象検査用機器
32546000 | 振せんトランスデューサ | 060299996 | 他に分類されない生体物理現象検査用機器
33890000 | ポータブル勃起データレコーダ | 060299996 | 他に分類されない生体物理現象検査用機器
35242000 | 全身プレティスモグラフ | 060299996 | 他に分類されない生体物理現象検査用機器
35997000 | コンパートメント圧力モニタ | 060299996 | 他に分類されない生体物理現象検査用機器
36748000 | 圧力用増幅器 | 060299996 | 他に分類されない生体物理現象検査用機器
70062000 | 心音・脈波ユニット | 060299996 | 他に分類されない生体物理現象検査用機器
11407010 | 汎用心電計 | 060402022 | 心電計
35162000 | 長時間心電用データレコーダ | 060402048 | ホルタ心電計
70063000 | リアルタイム解析型心電図記録計 | 060402064 | リアルタイム解析型心電図記録計
36827000 | ホルタ解析装置 | 060402080 | 長時間心電図記録解析装置
34972000 | 心電図解析用コンピュータ | 060402107 | 心電図自動解析装置
36145000 | 心臓運動負荷モニタリングシステム | 060402123 | 負荷心電図装置
70064000 | 心電図電話伝送装置 | 060402149 | 心電図電話伝送装置
42489000 | 再使用可能な心電用電極 | 060402165 | 四肢電極・胸部電極
35035000 | 単回使用心電用電極 | 060402181 | ディスポーザブル電極
35562010 | 心電計ケーブル及びリード | 060402208 | 心電計電極用導線
36038000 | X線透過性心電計ケーブル及びリード | 060402208 | 心電計電極用導線
35562020 | 心臓内心電計ケーブル及びスイッチ | 060402208 | 心電計電極用導線
10164000 | 心尖拍動図 | 060402992 | その他の心電計及び関連機器
12009000 | ヒス束検出器 | 060402992 | その他の心電計及び関連機器
12103000 | インピーダンスカーディオグラフ | 060402992 | その他の心電計及び関連機器
14345000 | ベクトル心電計 | 060402992 | その他の心電計及び関連機器
16522000 | 心臓キモグラフ | 060402992 | その他の心電計及び関連機器
37249000 | 虚血モニタリングシステムモジュール | 060402992 | その他の心電計及び関連機器
17460000 | 新生児心電図用電極 | 060402992 | その他の心電計及び関連機器
33314000 | 心尖心電計トランスデューサ | 060402992 | その他の心電計及び関連機器
35447000 | 運動負荷試験用コンピュータ | 060402992 | その他の心電計及び関連機器
36719000 | 心電図増幅器 | 060402992 | その他の心電計及び関連機器
11407020 | 多機能心電計 | 060402992 | その他の心電計及び関連機器
70065000 | 心電図検査用自動吸着電極装置 | 060402992 | その他の心電計及び関連機器
70066000 | 心電・血圧ホルタ記録器 | 060402992 | その他の心電計及び関連機器
70067000 | 発作時心臓活動記録装置 | 060402992 | その他の心電計及び関連機器
11407030 | 超音波診断装置付心電計 | 060402992 | その他の心電計及び関連機器
71030000 | 植込み型心電用データレコーダ | 060402992 | その他の心電計及び関連機器
11467010 | 脳波計 | 060404026 | 脳波計
35373000 | 視覚誘発反応刺激装置 | 060404042 | 光刺激装置
35368000 | 聴覚誘発反応刺激装置 | 060404068 | 音刺激装置
36159000 | 胎児聴覚誘発反応刺激装置 | 060404068 | 音刺激装置
35777000 | 脳波スペクトル分析装置 | 060404084 | 脳波データ処理装置
41920000 | 麻酔深度モニタ | 060404084 | 脳波データ処理装置
11467020 | マップ脳波計 | 060404101 | マップ脳波計
36902000 | 磁気刺激装置 | 060404127 | 磁気刺激装置
11440001 | 頭皮脳波用電極 | 060404143 | 脳波計電極
11440002 | 頭皮内脳波用電極 | 060404143 | 脳波計電極
17554000 | 脳波用電極キャップ | 060404143 | 脳波計電極
32545000 | 皮質電極 | 060404143 | 脳波計電極
35163000 | 長時間脳波用データレコーダ | 060404996 | その他の脳波計及び関連機器
36693000 | てんかんアラーム | 060404996 | その他の脳波計及び関連機器
36740000 | 脳波用増幅器 | 060404996 | その他の脳波計及び関連機器
36901000 | 長時間脳波解析装置 | 060404996 | その他の脳波計及び関連機器
11474000 | 筋電計 | 060406020 | 筋電計
11441001 | 体表面筋電計電極 | 060406046 | 筋電計電極
11441002 | 筋電計電極 | 060406046 | 筋電計電極
32516000 | 電気誘発反応刺激装置 | 060406062 | 電気刺激装置
35724000 | 顔面神経刺激装置 | 060406062 | 電気刺激装置
35726000 | 体性感覚誘発神経電気刺激装置 | 060406062 | 電気刺激装置
35729000 | 診断用神経筋電気刺激装置 | 060406062 | 電気刺激装置
35974000 | 診断用心臓電気刺激装置 | 060406062 | 電気刺激装置
43441000 | 再使用可能な体表面電気刺激装置用電極 | 060406088 | 電気刺激装置用電極
34374001 | 体表面電気刺激装置用電極 | 060406088 | 電気刺激装置用電極
34374102 | 電気刺激装置用針電極 | 060406088 | 電気刺激装置用電極
34374203 | ヘパリン使用体表面電気刺激装置用電極 | 060406088 | 電気刺激装置用電極
36957001 | 体表面刺激用プローブ | 060406088 | 電気刺激装置用電極
36957002 | 皮下刺激用プローブ | 060406088 | 電気刺激装置用電極
36957003 | 筋肉内刺激用プローブ | 060406088 | 電気刺激装置用電極
36957004 | 心臓・中枢神経刺激用プローブ | 060406088 | 電気刺激装置用電極
36728000 | 筋電用増幅器 | 060406990 | その他の筋電計及び関連機器
32520000 | 生体信号調整装置 | 060408024 | 生体現象データ処理装置
35747010 | 聴覚誘発反応測定装置 | 060408040 | 誘発反応測定装置
70068000 | 誘発反応測定装置 | 060408040 | 誘発反応測定装置
32626000 | 産科用周産期生理学的データ分析装置 | 060408994 | その他の生体現象データ処理装置及び関連機器
43007000 | 産科用出産前期生理学的データ分析装置 | 060408994 | その他の生体現象データ処理装置及び関連機器
11436000 | 膀胱用電極 | 060408994 | その他の生体現象データ処理装置及び関連機器
16034000 | エレクトログロットグラフ | 060408994 | その他の生体現象データ処理装置及び関連機器
70069000 | 心臓画像処理装置 | 060408994 | その他の生体現象データ処理装置及び関連機器
11479000 | 眼振計 | 060499028 | 眼振計
11482000 | 網膜電位計 | 060499044 | 網膜電位計
11442000 | 眼振用電極 | 060499060 | 生体電気現象検査用電極
11452000 | 鼻咽頭電極 | 060499060 | 生体電気現象検査用電極
11460000 | 網膜電位用電極 | 060499060 | 生体電気現象検査用電極
11461000 | 汗試験用電極 | 060499060 | 生体電気現象検査用電極
35036000 | 眼球電位用電極 | 060499060 | 生体電気現象検査用電極
35037000 | 食道電極 | 060499060 | 生体電気現象検査用電極
35038001 | 表面用胎児頭皮向け電極 | 060499060 | 生体電気現象検査用電極
35038002 | 胎児頭皮用電極 | 060499060 | 生体電気現象検査用電極
42560000 | 胎児頭皮用クリップ電極 | 060499060 | 生体電気現象検査用電極
70070000 | 視覚誘発反応用電極 | 060499060 | 生体電気現象検査用電極
70071000 | 視覚誘発反応測定装置 | 060499996 | 他に分類されない生体電気現象検査用機器
11480000 | 眼電位計 | 060499996 | 他に分類されない生体電気現象検査用機器
32521000 | 生体信号増幅器 | 060499996 | 他に分類されない生体電気現象検査用機器
35722000 | ブロックモニタ用末梢神経電気刺激装置 | 060499996 | 他に分類されない生体電気現象検査用機器
37595000 | 患者モニタシステム | 060602008 | 集中生体情報モニタ及び関連機器
38470002 | セントラルモニタ | 060602008 | 集中生体情報モニタ及び関連機器
38470003 | 解析機能付きセントラルモニタ | 060602008 | 集中生体情報モニタ及び関連機器
43239000 | 不整脈モニタリングシステム | 060604028 | ベッドサイドモニタ
12662000 | 呼吸数モニタ | 060604028 | ベッドサイドモニタ
12678000 | 換気モニタ | 060604028 | ベッドサイドモニタ
31681000 | 非観血血圧モニタ | 060604028 | ベッドサイドモニタ
31691000 | 血圧アラーム | 060604028 | ベッドサイドモニタ
31692000 | 観血血圧モニタ | 060604028 | ベッドサイドモニタ
33586002 | 多項目モニタ | 060604028 | ベッドサイドモニタ
33586003 | 重要パラメータ付き多項目モニタ | 060604028 | ベッドサイドモニタ
34115000 | 心電図エスティ部モニタ | 060604028 | ベッドサイドモニタ
35194002 | 呼吸モニタ | 060604028 | ベッドサイドモニタ
35194003 | 無呼吸モニタ | 060604028 | ベッドサイドモニタ
35195000 | 心電図モニタ | 060604028 | ベッドサイドモニタ
35196000 | 脳波モニタ | 060604028 | ベッドサイドモニタ
36319000 | 無呼吸アラーム | 060604028 | ベッドサイドモニタ
70072000 | 呼吸センサ | 060604028 | ベッドサイドモニタ
70073000 | 胸腹呼吸センサ | 060604028 | ベッドサイドモニタ
70074000 | 体動センサ | 060604028 | ベッドサイドモニタ
70075000 | 睡眠評価用センサ | 060604028 | ベッドサイドモニタ
36349002 | 心電モジュール | 060604028 | ベッドサイドモニタ
36349003 | 不整脈解析機能付心電モジュール | 060604028 | ベッドサイドモニタ
36548000 | 心電・呼吸モジュール | 060604028 | ベッドサイドモニタ
70076000 | 呼吸モジュール | 060604028 | ベッドサイドモニタ
36550000 | 観血血圧モジュール | 060604028 | ベッドサイドモニタ
36551000 | 非観血血圧モジュール | 060604028 | ベッドサイドモニタ
36552000 | 二酸化炭素モジュール | 060604028 | ベッドサイドモニタ
36553000 | 多機能モジュール | 060604028 | ベッドサイドモニタ
36554000 | パルスオキシメータモジュール | 060604028 | ベッドサイドモニタ
36561000 | 心拍出量モジュール | 060604028 | ベッドサイドモニタ
36562000 | 体温モジュール | 060604028 | ベッドサイドモニタ
36872000 | 可搬型多項目モニタ | 060604028 | ベッドサイドモニタ
37061000 | マルチガスモジュール | 060604028 | ベッドサイドモニタ
37172000 | 心臓内オキシメータモジュール | 060604028 | ベッドサイドモニタ
37175000 | 長時間心電記録モジュール | 060604028 | ベッドサイドモニタ
37208000 | 筋電計モジュール | 060604028 | ベッドサイドモニタ
37246002 | 位置決定用神経探知モジュール | 060604028 | ベッドサイドモニタ
37246003 | 神経探知モジュール | 060604028 | ベッドサイドモニタ
37323000 | 脳波モジュール | 060604028 | ベッドサイドモニタ
15200009 | オキシメトリー用カテーテル | 060604044 | パルスオキシメータ
15200000 | 心臓内オキシメータ | 060604044 | パルスオキシメータ
17942000 | 脳オキシメータ | 060604044 | パルスオキシメータ
17148010 | パルスオキシメータ | 060604044 | パルスオキシメータ
17148020 | パルスオキシ・カプノメータ | 060604044 | パルスオキシメータ
17148030 | 経皮血中ガス分析装置・パルスオキシメータ組合せ生体現象監視用機器 | 060604044 | パルスオキシメータ
17148040 | 経皮血液ガスセンサ・パルスオキシメータプローブ組合せ生体現象監視用機器 | 060604044 | パルスオキシメータ
35569000 | 新生児モニタ | 060604060 | 新生児モニタ
43958000 | 胎児心臓モニタ | 060604086 | 分娩監視装置
17922000 | 子宮収縮モニタ | 060604086 | 分娩監視装置
37796000 | 分娩監視装置 | 060604086 | 分娩監視装置
38479000 | テレメトリー式心拍陣痛計 | 060604086 | 分娩監視装置
38480000 | テレメトリー式心拍陣痛計受信機 | 060604086 | 分娩監視装置
38481000 | テレメトリー式心拍陣痛計送信機 | 060604086 | 分娩監視装置
36346000 | 経皮血中ガス分析装置 | 060604103 | 経皮血中ガス分圧モニタ
36898000 | 経皮血液ガスモジュール | 060604103 | 経皮血中ガス分圧モニタ
37178000 | 経皮血液ガスセンサ | 060604103 | 経皮血中ガス分圧モニタ
37199000 | 皮下血中ガス分析装置 | 060604103 | 経皮血中ガス分圧モニタ
16763010 | 頭蓋内圧モニタ | 060604998 | その他の一人用生体情報モニタ及び関連機器
16763020 | 頭蓋内圧モジュール | 060604998 | その他の一人用生体情報モニタ及び関連機器
31318000 | 気道内圧モニタ | 060604998 | その他の一人用生体情報モニタ及び関連機器
32081000 | 胃腸・食道運動モニタ | 060604998 | その他の一人用生体情報モニタ及び関連機器
32660000 | 胎児脳波モニタ | 060604998 | その他の一人用生体情報モニタ及び関連機器
36974000 | 呼吸低下アラーム | 060604998 | その他の一人用生体情報モニタ及び関連機器
37258000 | トコトランスデューサ | 060604998 | その他の一人用生体情報モニタ及び関連機器
31733000 | テレメトリー式心電計 | 060606022 | 専用テレメータ
35556000 | テレメトリー式筋電受信機 | 060606022 | 専用テレメータ
35626000 | テレメトリー式脳波計 | 060606022 | 専用テレメータ
36118000 | テレメトリー式パルスオキシメータ | 060606022 | 専用テレメータ
36365000 | テレメトリー式心電受信機 | 060606022 | 専用テレメータ
36366000 | テレメトリー式脳波送信機 | 060606022 | 専用テレメータ
36367000 | テレメトリー式心電送信機 | 060606022 | 専用テレメータ
36381000 | テレメトリー式脳波受信機 | 060606022 | 専用テレメータ
37353000 | テレメトリー式パルスオキシメータ送信機 | 060606022 | 専用テレメータ
37794000 | テレメトリー式筋電計 | 060606022 | 専用テレメータ
38443000 | テレメトリー式筋電送信機 | 060606022 | 専用テレメータ
38557000 | テレメトリー式パルスオキシメータ受信機 | 060606022 | 専用テレメータ
32547000 | テレメトリー式生体信号測定装置 | 060606048 | 多用途テレメータ
37176000 | テレメトリー式心電受信モジュール | 060606048 | 多用途テレメータ
37206000 | テレメトリー式データ送信機 | 060606048 | 多用途テレメータ
36337000 | 再使用可能な尿流量計 | 060699020 | 尿量モニタ
36799000 | 尿流量トランスデューサ | 060699020 | 尿量モニタ
16305000 | 長時間呼吸肺機能データレコーダ | 060699990 | 他に分類されない生体現象監視用機器
16932000 | 紫斑計 | 060699990 | 他に分類されない生体現象監視用機器
17572000 | 長時間体温データレコーダ | 060699990 | 他に分類されない生体現象監視用機器
35244000 | 呼吸曲線図データレコーダ | 060699990 | 他に分類されない生体現象監視用機器
35245000 | 呼吸流量図データレコーダ | 060699990 | 他に分類されない生体現象監視用機器
36081000 | 神経モニタ | 060699990 | 他に分類されない生体現象監視用機器
36252000 | 長時間身体活動データレコーダ | 060699990 | 他に分類されない生体現象監視用機器
36964000 | 長時間尿動態データレコーダ | 060699990 | 他に分類されない生体現象監視用機器
70077000 | ペーハーセンサ付食道用カテーテル | 060699990 | 他に分類されない生体現象監視用機器
70078000 | 黄疸計 | 060699990 | 他に分類されない生体現象監視用機器
36134000 | 小児用肺機能分析装置 | 060802996 | その他の呼吸機能検査機器及び関連機器
31300000 | ピークフロースパイロメータ | 060802026 | 呼吸流量計
70079010 | 呼吸流量計 | 060802026 | 呼吸流量計
70079020 | 呼吸抵抗計 | 060802042 | 呼吸抵抗計
13680002 | 電子式診断用スパイロメータ | 060802068 | 電子スパイロメータ
33275000 | オキシヘモグロビン分析装置 | 060802084 | オキシメータ
70080000 | 機能検査オキシメータ | 060802084 | オキシメータ
70081000 | 基礎代謝測定装置 | 060802101 | 基礎代謝測定装置
31338000 | 窒素ガス分析装置 | 060802127 | 呼気ガス分析装置
31339000 | 炭酸ガス分析装置 | 060802127 | 呼気ガス分析装置
37252000 | 水素ガス分析装置 | 060802127 | 呼気ガス分析装置
37269000 | 二酸化窒素ガス分析装置 | 060802127 | 呼気ガス分析装置
17148050 | カプノメータ | 060802127 | 呼気ガス分析装置
70082000 | 炭酸ガス炭素同位体比分析装置 | 060802127 | 呼気ガス分析装置
35282010 | 成人用肺機能分析装置 | 060802143 | 呼吸機能検査装置
35282020 | 呼吸機能測定装置 | 060802143 | 呼吸機能検査装置
17228000 | 鼻腔抵抗計測装置 | 060802169 | 鼻腔通気度計
70083000 | 回転式肺活量計 | 060802185 | 回転式肺活量計
13680001 | 手動式診断用スパイロメータ | 060802996 | その他の呼吸機能検査機器及び関連機器
31271000 | 水蒸気ガス分析装置 | 060802996 | その他の呼吸機能検査機器及び関連機器
31293000 | ガス差圧トランスデューサ | 060802996 | その他の呼吸機能検査機器及び関連機器
35353000 | 長期モニタリングスパイロメータ | 060802996 | その他の呼吸機能検査機器及び関連機器
35467000 | 一酸化炭素ガス分析装置 | 060802996 | その他の呼吸機能検査機器及び関連機器
36146000 | 肺運動負荷モニタリングシステム | 060802996 | その他の呼吸機能検査機器及び関連機器
37235000 | 診断用気道陽圧ユニット | 060802996 | その他の呼吸機能検査機器及び関連機器
37268000 | 一酸化窒素ガス分析装置 | 060802996 | その他の呼吸機能検査機器及び関連機器
40907000 | X線ＣＴ診断装置キセノンガス管理システム | 060802996 | その他の呼吸機能検査機器及び関連機器
40908000 | 核医学診断用キセノンガス管理システム | 060802996 | その他の呼吸機能検査機器及び関連機器
70084000 | 単回使用核医学診断用キセノンガス吸入用セット | 060802996 | その他の呼吸機能検査機器及び関連機器
70085000 | マルチガスモニタ | 060802996 | その他の呼吸機能検査機器及び関連機器
70086000 | 肺機能検査用フィルタ | 060802996 | その他の呼吸機能検査機器及び関連機器
70087000 | 呼気ガスディテクタ | 060802996 | その他の呼吸機能検査機器及び関連機器
70088000 | 呼吸循環検査装置 | 060802996 | その他の呼吸機能検査機器及び関連機器
70089000 | 睡眠時無呼吸スクリーナ | 060802996 | その他の呼吸機能検査機器及び関連機器
12817000 | 直像検眼鏡 | 060804020 | 眼底検査機器
35216000 | 単眼倒像検眼鏡 | 060804020 | 眼底検査機器
36390000 | プレオプトフォア | 060804020 | 眼底検査機器
37067000 | 双眼倒像検眼鏡 | 060804020 | 眼底検査機器
37864000 | オイチスコープ | 060804020 | 眼底検査機器
14380000 | 視野プロッタ | 060804046 | 視野計
16918001 | 自動視野計 | 060804046 | 視野計
16918002 | 自動視野・眼撮影装置 | 060804990 | その他の視覚機能検査用機器
16919000 | 手動式視野計 | 060804046 | 視野計
34968000 | 平面視野計 | 060804046 | 視野計
36385000 | 暗点計 | 060804046 | 視野計
13372000 | レチノスコープ | 060804062 | 他覚式屈折視力検査機器
16347000 | 角膜曲率計 | 060804062 | 他覚式屈折視力検査機器
18038010 | 角膜トポグラフィーシステム | 060804062 | 他覚式屈折視力検査機器
18038020 | 瞳孔計機能付き角膜トポグラフィーシステム | 060804062 | 他覚式屈折視力検査機器
36387010 | レフラクトメータ | 060804062 | 他覚式屈折視力検査機器
36387020 | 自覚屈折測定機能付レフラクトメータ | 060804062 | 他覚式屈折視力検査機器
36387030 | レフラクト・ケラトメータ | 060804062 | 他覚式屈折視力検査機器
36387040 | 自覚屈折測定機能付レフラクト・ケラトメータ | 060804062 | 他覚式屈折視力検査機器
36387050 | 眼軸長計測機能付レフラクト・ケラトメータ | 060804062 | 他覚式屈折視力検査機器
36387060 | レフラクト・ケラト･トノメータ | 060804990 | その他の視覚機能検査用機器
32715000 | 回転プリズム | 060804088 | 自覚式屈折視力検査機器
35299000 | レフラクタ | 060804088 | 自覚式屈折視力検査機器
37071000 | 両眼視機能検査装置 | 060804088 | 自覚式屈折視力検査機器
70090000 | レチノメータ | 060804088 | 自覚式屈折視力検査機器
10024000 | 明暗順応計 | 060804990 | その他の視覚機能検査用機器
12820000 | 斜視計 | 060804990 | その他の視覚機能検査用機器
12821000 | 近点距離計 | 060804990 | その他の視覚機能検査用機器
12822000 | 眼筋計 | 060804990 | その他の視覚機能検査用機器
13235000 | 瞳孔記録計 | 060804990 | その他の視覚機能検査用機器
15826000 | 複視診断計 | 060804990 | その他の視覚機能検査用機器
16342000 | アノマロスコープ | 060804990 | その他の視覚機能検査用機器
17119000 | 眼位計 | 060804990 | その他の視覚機能検査用機器
32700000 | ハプロスコープ | 060804990 | その他の視覚機能検査用機器
32706000 | 眼振テープ | 060804990 | その他の視覚機能検査用機器
32741000 | ジストメータ | 060804990 | その他の視覚機能検査用機器
36058000 | シノプトフォア | 060804990 | その他の視覚機能検査用機器
36397000 | 眼科用干渉縞視力測定器 | 060804990 | その他の視覚機能検査用機器
37948000 | 房水･フレアセルアナライザ | 060804990 | その他の視覚機能検査用機器
70091000 | 中心フリッカ値測定装置 | 060804990 | その他の視覚機能検査用機器
70092000 | コントラスト感度測定装置 | 060804990 | その他の視覚機能検査用機器
70093000 | 眼球運動検査装置 | 060804990 | その他の視覚機能検査用機器
70094000 | 近点距離計機能付瞳孔記録計 | 060804990 | その他の視覚機能検査用機器
70095000 | 検眼鏡診断セット | 060804990 | その他の視覚機能検査用機器
70096000 | 光学式眼内寸法測定装置 | 060804990 | その他の視覚機能検査用機器
14144000 | 振せん描画器 | 060806024 | 振動感覚測定装置
37349000 | 神経疾患診断用定量的感覚検査器 | 060806024 | 振動感覚測定装置
31939000 | 雑音発生オージオメータ | 060806040 | オージオメータ
34013000 | 視覚強化オージオメータ | 060806040 | オージオメータ
37503000 | 純音オージオメータ | 060806040 | オージオメータ
41184000 | 手動式オージオメータ | 060806040 | オージオメータ
41185000 | 自動記録オージオメータ | 060806040 | オージオメータ
41187000 | コンピュータ制御オージオメータ | 060806040 | オージオメータ
41188000 | 語音用オージオメータ | 060806040 | オージオメータ
36717010 | インピーダンスオージオメータ | 060806066 | インピーダンスオージオメータ
36717020 | 純音聴力検査及び語音聴覚検査機能付インピーダンスオージオメータ | 060806066 | インピーダンスオージオメータ
11614000 | 他覚式聴力検査装置 | 060806082 | 他覚的聴力検査装置
36908000 | 耳音響放射装置 | 060806082 | 他覚的聴力検査装置
70097000 | 耳管機能検査装置 | 060806082 | 他覚的聴力検査装置
35747020 | 耳音響放射測定機能付聴覚誘発反応測定装置 | 060806082 | 他覚的聴力検査装置
70098000 | 回転・振子・直線加速度刺激装置 | 060806082 | 他覚的聴力検査装置
17242002 | 平衡機能検査システム | 060806109 | 平衡機能計
17242001 | 平衡機能計 | 060806109 | 平衡機能計
12796000 | 定量的感覚検査用嗅覚計 | 060806994 | その他の知覚検査用機器
14069000 | トノスコープ | 060806994 | その他の知覚検査用機器
32526000 | 音叉 | 060806994 | その他の知覚検査用機器
34891000 | 前庭機能熱刺激装置 | 060806994 | その他の知覚検査用機器
35056000 | 触覚用定量的感覚検査器 | 060806994 | その他の知覚検査用機器
35169000 | 電磁刺激装置 | 060806994 | その他の知覚検査用機器
35723002 | 位置決定用神経探知刺激装置 | 060806994 | その他の知覚検査用機器
35723003 | 神経探知刺激装置 | 060806994 | その他の知覚検査用機器
37042000 | 局所麻酔用神経刺激装置 | 060806994 | その他の知覚検査用機器
37350000 | 定量的感覚検査用温度分析装置 | 060806994 | その他の知覚検査用機器
38826000 | 温度覚用定量的感覚検査機器 | 060806994 | その他の知覚検査用機器
70099000 | 単回使用神経ロケータ | 060806994 | その他の知覚検査用機器
70100000 | 電気味覚計 | 060806994 | その他の知覚検査用機器
70101000 | 眼球運動刺激装置 | 060806994 | その他の知覚検査用機器
35757000 | 歩行分析計 | 060808028 | 歩行分析計
35021000 | 握力計 | 060808044 | 握力計
12950001 | 手動式皮膚痛覚計 | 060808060 | 圧痛覚計
12950002 | 電動式皮膚痛覚計 | 060808060 | 圧痛覚計
35408000 | 捻転角度計 | 060808086 | 角度計
36148000 | 関節運動テスタ | 060808086 | 角度計
37529000 | 角度計 | 060808086 | 角度計
34395000 | 背筋力計 | 060808103 | 背筋力計
17929000 | 生理学的神経筋機能分析装置 | 060808998 | その他の運動機能検査用機器
12692000 | ミオグラフ | 060808998 | その他の運動機能検査用機器
32686000 | 会陰圧測定器 | 060808998 | その他の運動機能検査用機器
34037000 | 脊柱湾曲モニタ | 060808998 | その他の運動機能検査用機器
40817000 | 定量的感覚検査用パルポメータ | 060808998 | その他の運動機能検査用機器
70102000 | 十字靭帯機能検査機器 | 060808998 | その他の運動機能検査用機器
10551000 | 眼底カメラ | 060810025 | 眼底カメラ
35148000 | 細隙灯顕微鏡 | 060810067 | 細隙灯顕微鏡
35190000 | 眼科用光学顕微鏡 | 060810067 | 細隙灯顕微鏡
16419000 | 眼撮影装置 | 060810995 | その他の眼撮影装置
10960000 | コルポスコープ | 060899048 | コルポスコープ
14288000 | 尿道計 | 060899992 | 他に分類されない生体検査用機器
14323000 | バギノメータ | 060899992 | 他に分類されない生体検査用機器
31923000 | 喉頭ストロボスコープ装置 | 060899992 | 他に分類されない生体検査用機器
36022010 | 脂肪・除脂肪量分析装置 | 060899992 | 他に分類されない生体検査用機器
36022020 | 体成分分析装置 | 060899992 | 他に分類されない生体検査用機器
70103000 | 発声機能検査装置 | 060899992 | 他に分類されない生体検査用機器
70104000 | 舌圧測定器 | 060899992 | 他に分類されない生体検査用機器
37084000 | 内視鏡用テレスコープ | 061099005 | その他の医用内視鏡
35020000 | 軟性十二指腸鏡 | 061002025 | 上部消化管軟性ファイバースコープ
35087000 | 軟性胃十二指腸鏡 | 061002025 | 上部消化管軟性ファイバースコープ
35088000 | 軟性胃内視鏡 | 061002025 | 上部消化管軟性ファイバースコープ
36631000 | 軟性食道鏡 | 061002025 | 上部消化管軟性ファイバースコープ
15057000 | 軟性S字結腸鏡 | 061002041 | 下部消化管軟性ファイバースコープ
34966000 | 軟性大腸鏡 | 061002041 | 下部消化管軟性ファイバースコープ
32253000 | 軟性膵管鏡 | 061002995 | その他の軟性ファイバースコープ
34010000 | 軟性血管鏡 | 061002995 | その他の軟性ファイバースコープ
34855000 | 軟性動脈鏡 | 061002995 | その他の軟性ファイバースコープ
34939000 | 軟性胆道鏡 | 061002995 | その他の軟性ファイバースコープ
35204000 | 軟性鼻咽頭鏡 | 061002995 | その他の軟性ファイバースコープ
35461000 | 軟性気管支鏡 | 061002995 | その他の軟性ファイバースコープ
35502000 | 軟性腎盂鏡 | 061002995 | その他の軟性ファイバースコープ
35980000 | 軟性膀胱鏡 | 061002995 | その他の軟性ファイバースコープ
36298000 | 軟性小腸鏡 | 061002995 | その他の軟性ファイバースコープ
36624000 | 軟性クルドスコープ | 061002995 | その他の軟性ファイバースコープ
36632000 | 軟性膀胱尿道鏡 | 061002995 | その他の軟性ファイバースコープ
36639000 | 軟性胸腔鏡 | 061002995 | その他の軟性ファイバースコープ
36640000 | 軟性尿管鏡 | 061002995 | その他の軟性ファイバースコープ
36645000 | 軟性喉頭鏡 | 061002995 | その他の軟性ファイバースコープ
36706010 | 軟性挿管用喉頭鏡 | 061002995 | その他の軟性ファイバースコープ
36709000 | 軟性咽頭鏡 | 061002995 | その他の軟性ファイバースコープ
37111000 | 軟性尿管腎盂鏡 | 061002995 | その他の軟性ファイバースコープ
37152000 | 軟性子宮鏡 | 061002995 | その他の軟性ファイバースコープ
37181000 | 軟性神経内視鏡 | 061002995 | その他の軟性ファイバースコープ
70105000 | 軟性脊髄鏡 | 061002995 | その他の軟性ファイバースコープ
70106000 | 軟性腹腔鏡 | 061002995 | その他の軟性ファイバースコープ
70107000 | 軟性口腔鏡 | 061002995 | その他の軟性ファイバースコープ
70108000 | 軟性腰椎鏡 | 061002995 | その他の軟性ファイバースコープ
70109000 | 軟性上顎洞鏡 | 061002995 | その他の軟性ファイバースコープ
70110000 | 軟性涙道鏡 | 061002995 | その他の軟性ファイバースコープ
70111000 | 軟性乳管鏡 | 061002995 | その他の軟性ファイバースコープ
70112000 | 軟性形成外科用内視鏡 | 061002995 | その他の軟性ファイバースコープ
70113000 | 軟性脊椎鏡 | 061002995 | その他の軟性ファイバースコープ
70114000 | 軟性耳内視鏡 | 061002995 | その他の軟性ファイバースコープ
70115000 | 軟性卵管鏡 | 061002995 | その他の軟性ファイバースコープ
70116000 | 軟性関節鏡 | 061002995 | その他の軟性ファイバースコープ
70117000 | 軟性縦隔鏡 | 061002995 | その他の軟性ファイバースコープ
70118000 | 軟性尿道鏡 | 061002995 | その他の軟性ファイバースコープ
70119000 | 軟性鼻腔鏡 | 061002995 | その他の軟性ファイバースコープ
70120000 | 軟性副鼻腔鏡 | 061002995 | その他の軟性ファイバースコープ
70121000 | 軟性鼻咽喉鏡 | 061002995 | その他の軟性ファイバースコープ
17662000 | ビデオ軟性気管支鏡 | 061004003 | 電子内視鏡
17663000 | ビデオ軟性胃内視鏡 | 061004003 | 電子内視鏡
17664000 | ビデオ軟性S字結腸鏡 | 061004003 | 電子内視鏡
32019000 | ビデオ軟性膀胱尿道鏡 | 061004003 | 電子内視鏡
35462000 | ビデオ軟性喉頭鏡 | 061004003 | 電子内視鏡
35616000 | 内視鏡ビデオ画像システム | 061004003 | 電子内視鏡
36112000 | ビデオ軟性十二指腸鏡 | 061004003 | 電子内視鏡
36117000 | ビデオ軟性大腸鏡 | 061004003 | 電子内視鏡
36283000 | ビデオ軟性腹腔鏡 | 061004003 | 電子内視鏡
43053000 | ビデオ硬性腹腔鏡 | 061004003 | 電子内視鏡
36299000 | ビデオ軟性小腸鏡 | 061004003 | 電子内視鏡
36626000 | ビデオ軟性胆道鏡 | 061004003 | 電子内視鏡
38663000 | ビデオ軟性腎盂鏡 | 061004003 | 電子内視鏡
38666000 | ビデオ軟性食道鏡 | 061004003 | 電子内視鏡
38689000 | ビデオ軟性尿管鏡 | 061004003 | 電子内視鏡
38691000 | ビデオ軟性咽頭鏡 | 061004003 | 電子内視鏡
38703000 | ビデオ軟性尿管腎盂鏡 | 061004003 | 電子内視鏡
38805000 | ビデオ軟性胃十二指腸鏡 | 061004003 | 電子内視鏡
70122000 | ビデオ軟性脊髄鏡 | 061004003 | 電子内視鏡
70123010 | ビデオ軟性挿管用喉頭鏡 | 061004003 | 電子内視鏡
70123020 | ビデオ硬性挿管用喉頭鏡 | 061004003 | 電子内視鏡
70124000 | ビデオ軟性口腔鏡 | 061004003 | 電子内視鏡
70125000 | ビデオ軟性腰椎鏡 | 061004003 | 電子内視鏡
70126000 | ビデオ軟性上顎洞鏡 | 061004003 | 電子内視鏡
70127000 | ビデオ軟性涙道鏡 | 061004003 | 電子内視鏡
70128000 | ビデオ軟性乳管鏡 | 061004003 | 電子内視鏡
70129000 | ビデオ軟性形成外科用内視鏡 | 061004003 | 電子内視鏡
70130000 | ビデオ軟性脊椎鏡 | 061004003 | 電子内視鏡
70131000 | ビデオ軟性耳内視鏡 | 061004003 | 電子内視鏡
70132000 | ビデオ軟性卵管鏡 | 061004003 | 電子内視鏡
70133000 | ビデオ軟性関節鏡 | 061004003 | 電子内視鏡
70134000 | ビデオ軟性縦隔鏡 | 061004003 | 電子内視鏡
70135000 | ビデオ軟性尿道鏡 | 061004003 | 電子内視鏡
70136000 | ビデオ軟性鼻咽喉鏡 | 061004003 | 電子内視鏡
70137000 | ビデオ軟性鼻腔鏡 | 061004003 | 電子内視鏡
70138000 | ビデオ軟性副鼻腔鏡 | 061004003 | 電子内視鏡
70139000 | ビデオ軟性胸腔鏡 | 061004003 | 電子内視鏡
70140000 | ビデオ軟性血管鏡 | 061004003 | 電子内視鏡
70141000 | ビデオ軟性子宮鏡 | 061004003 | 電子内視鏡
70142000 | ビデオ軟性神経内視鏡 | 061004003 | 電子内視鏡
70143000 | ビデオ軟性膵管鏡 | 061004003 | 電子内視鏡
70144000 | ビデオ軟性動脈鏡 | 061004003 | 電子内視鏡
70145000 | ビデオ軟性鼻咽頭鏡 | 061004003 | 電子内視鏡
70146000 | ビデオ軟性膀胱鏡 | 061004003 | 電子内視鏡
70147000 | ビデオ軟性クルドスコープ | 061004003 | 電子内視鏡
15290000 | 硬性腎盂鏡 | 061006023 | 泌尿器用硬性内視鏡
17145000 | 硬性膀胱鏡 | 061006023 | 泌尿器用硬性内視鏡
32083000 | 腎盂鏡検査キット | 061006023 | 泌尿器用硬性内視鏡
35301000 | 硬性レゼクトスコープ | 061006023 | 泌尿器用硬性内視鏡
35423000 | 硬性尿道鏡 | 061006023 | 泌尿器用硬性内視鏡
36652000 | 硬性膀胱尿道鏡 | 061006023 | 泌尿器用硬性内視鏡
36654000 | 硬性尿管鏡 | 061006023 | 泌尿器用硬性内視鏡
37112000 | 硬性尿管腎盂鏡 | 061006023 | 泌尿器用硬性内視鏡
17633000 | 硬性ウレスロトーム | 061006023 | 泌尿器用硬性内視鏡
10156002 | 硬性肛門鏡 | 061006993 | その他の硬性内視鏡
11858000 | 硬性胃内視鏡 | 061006993 | その他の硬性内視鏡
12291000 | 硬性腹腔鏡 | 061006993 | その他の硬性内視鏡
15058000 | 硬性S字結腸鏡 | 061006993 | その他の硬性内視鏡
15074000 | 硬性気管支鏡 | 061006993 | その他の硬性内視鏡
36706020 | 硬性挿管用喉頭鏡 | 061006993 | その他の硬性内視鏡
15076000 | 硬性喉頭鏡 | 061006993 | その他の硬性内視鏡
15787002 | 肛門括約筋鏡 | 061006993 | その他の硬性内視鏡
32043000 | 腹腔鏡キット | 061006993 | その他の硬性内視鏡
32631000 | 経膣硬性羊水鏡 | 061006993 | その他の硬性内視鏡
34837000 | 経腹硬性羊水鏡 | 061006993 | その他の硬性内視鏡
34856000 | 硬性関節鏡 | 061006993 | その他の硬性内視鏡
34979000 | 硬性クルドスコープ | 061006993 | その他の硬性内視鏡
35011000 | 硬性直達鏡 | 061006993 | その他の硬性内視鏡
35187000 | 硬性縦隔鏡 | 061006993 | その他の硬性内視鏡
35200000 | 硬性脊髄鏡 | 061006993 | その他の硬性内視鏡
35205000 | 硬性鼻咽頭鏡 | 061006993 | その他の硬性内視鏡
35233000 | 硬性骨盤鏡 | 061006993 | その他の硬性内視鏡
35255000 | 硬性直腸鏡 | 061006993 | その他の硬性内視鏡
35316000 | 硬性鼻腔鏡 | 061006993 | その他の硬性内視鏡
35398000 | 硬性胸腔鏡 | 061006993 | その他の硬性内視鏡
35568009 | 硬性腰椎鏡 | 061006993 | その他の硬性内視鏡
35568000 | 硬性手術用ランバースコープ | 061006993 | その他の硬性内視鏡
36628000 | 硬性子宮鏡 | 061006993 | その他の硬性内視鏡
36637000 | 硬性鼻咽喉鏡 | 061006993 | その他の硬性内視鏡
36647000 | 硬性上顎洞鏡 | 061006993 | その他の硬性内視鏡
36653000 | 硬性食道鏡 | 061006993 | その他の硬性内視鏡
36708000 | 硬性咽頭鏡 | 061006993 | その他の硬性内視鏡
36903000 | 硬性鼓膜鏡 | 061006993 | その他の硬性内視鏡
36904000 | 硬性神経内視鏡 | 061006993 | その他の硬性内視鏡
36906000 | 硬性アデノスコープ | 061006993 | その他の硬性内視鏡
37180000 | 硬性副鼻腔鏡 | 061006993 | その他の硬性内視鏡
37182000 | 手術用直腸鏡 | 061006993 | その他の硬性内視鏡
37183000 | 筋膜下切除術用内視鏡 | 061006993 | その他の硬性内視鏡
70148000 | 単回使用硬性神経内視鏡 | 061006993 | その他の硬性内視鏡
70149000 | 硬性涙道鏡 | 061006993 | その他の硬性内視鏡
70150000 | 硬性乳管鏡 | 061006993 | その他の硬性内視鏡
70151000 | 硬性形成外科用内視鏡 | 061006993 | その他の硬性内視鏡
70152000 | 硬性脊椎鏡 | 061006993 | その他の硬性内視鏡
70153000 | 硬性耳内視鏡 | 061006993 | その他の硬性内視鏡
70154000 | 硬性卵管鏡 | 061006993 | その他の硬性内視鏡
70155000 | 硬性口腔鏡 | 061006993 | その他の硬性内視鏡
70156000 | 眼科用内視鏡 | 061006993 | その他の硬性内視鏡
36951000 | 超音波軟性胃十二指腸鏡 | 061008001 | 超音波内視鏡
36963000 | 超音波硬性腹腔鏡 | 061008001 | 超音波内視鏡
37223000 | 超音波軟性十二指腸鏡 | 061008001 | 超音波内視鏡
38807000 | 超音波軟性大腸鏡 | 061008001 | 超音波内視鏡
70157000 | 超音波軟性腹腔鏡 | 061008001 | 超音波内視鏡
70158000 | 超音波軟性気管支鏡 | 061008001 | 超音波内視鏡
70159000 | 超音波内視鏡観測システム | 061008001 | 超音波内視鏡
18034000 | 内視鏡ビデオ画像プロセッサ | 061010024 | 光源・プロセッサ装置
34540001 | 内視鏡用光源・プロセッサ装置 | 061010024 | 光源・プロセッサ装置
34540002 | 送気送水機能付内視鏡用光源・プロセッサ装置 | 061010024 | 光源・プロセッサ装置
35158001 | 外部電源式内視鏡用光源装置 | 061010024 | 光源・プロセッサ装置
35158002 | 送気送水機能付外部電源式内視鏡用光源装置 | 061010024 | 光源・プロセッサ装置
35906001 | バッテリー式内視鏡用光源装置 | 061010024 | 光源・プロセッサ装置
35906002 | 送気送水機能付バッテリー式内視鏡用光源装置 | 061010024 | 光源・プロセッサ装置
35958000 | 内視鏡用ビデオカメラ | 061010024 | 光源・プロセッサ装置
70160000 | 内視鏡用周辺機器コントローラ | 061010024 | 光源・プロセッサ装置
12144000 | 子宮鏡用ガス拡張装置 | 061010994 | その他の内視鏡用医用電気機器
32684000 | 双極内視鏡用コアグレータ | 061010994 | その他の内視鏡用医用電気機器
33596000 | 単極内視鏡用コアグレータ | 061010994 | その他の内視鏡用医用電気機器
33602000 | 内視鏡用電気手術器 | 061010994 | その他の内視鏡用医用電気機器
36003000 | 関節鏡用液体拡張装置 | 061010994 | その他の内視鏡用医用電気機器
36023000 | 内視鏡用灌流・吸引装置 | 061010994 | その他の内視鏡用医用電気機器
36122000 | 子宮鏡用液体拡張装置 | 061010994 | その他の内視鏡用医用電気機器
36152000 | 内視鏡用モニタ・シールド付電気手術器 | 061010994 | その他の内視鏡用医用電気機器
36677000 | 関節鏡用ガス拡張装置 | 061010994 | その他の内視鏡用医用電気機器
36500001 | 内視鏡用バルーンポンプ | 061010994 | その他の内視鏡用医用電気機器
36750012 | 内視鏡用送気ポンプ | 061010994 | その他の内視鏡用医用電気機器
36500022 | 内視鏡用送水装置 | 061010994 | その他の内視鏡用医用電気機器
36500032 | 内視鏡用送気送水装置 | 061010994 | その他の内視鏡用医用電気機器
36500042 | 内視鏡用送水タンク | 061010994 | その他の内視鏡用医用電気機器
70161000 | 内視鏡挿入形状検出装置 | 061010994 | その他の内視鏡用医用電気機器
70162000 | 内視鏡用灌流・吸引向けプローブ | 061010994 | その他の内視鏡用医用電気機器
70163000 | 超音波プローブ用駆動ユニット | 061010994 | その他の内視鏡用医用電気機器
35623000 | 再使用可能な電気手術向け内視鏡用スネア | 061012028 | 高周波処置具類
37085000 | 内視鏡用ワーキングエレメント | 061012028 | 高周波処置具類
38816000 | 再使用可能な内視鏡用能動処置具 | 061012028 | 高周波処置具類
38817000 | 単回使用内視鏡用能動処置具 | 061012028 | 高周波処置具類
38827000 | 単回使用電気手術向け内視鏡用スネア | 061012028 | 高周波処置具類
70164010 | 再使用可能な高周波処置用内視鏡能動器具 | 061012028 | 高周波処置具類
70164020 | 単回使用高周波処置用内視鏡能動器具 | 061012028 | 高周波処置具類
37155000 | 電気手術向け内視鏡用熱ダイオード | 061012998 | その他の内視鏡用能動処置具
35326002 | 内視鏡用能動切除器具 | 061012998 | その他の内視鏡用能動処置具
31248000 | 軟性気管支鏡用鋭ひ | 061014022 | 鉗子類、鋭ひ、クリップ
32015000 | 膀胱鏡用骨鉗子 | 061014022 | 鉗子類、鋭ひ、クリップ
33202000 | 硬性気管支鏡用鋭ひ | 061014022 | 鉗子類、鋭ひ、クリップ
35080000 | 腹腔鏡用硬性生検鉗子 | 061014022 | 鉗子類、鋭ひ、クリップ
35326001 | 内視鏡用はさみ鉗子 | 061014022 | 鉗子類、鋭ひ、クリップ
35524000 | 内視鏡用軟性把持鉗子 | 061014022 | 鉗子類、鋭ひ、クリップ
35732000 | 内視鏡用硬性生検鉗子 | 061014022 | 鉗子類、鋭ひ、クリップ
35792000 | 内視鏡用スポンジ把持鉗子 | 061014022 | 鉗子類、鋭ひ、クリップ
36083000 | 腹腔鏡用へら | 061014022 | 鉗子類、鋭ひ、クリップ
38810000 | 内視鏡用軟性生検鉗子 | 061014022 | 鉗子類、鋭ひ、クリップ
38833000 | 再使用可能な内視鏡用細胞診ブラシ | 061014022 | 鉗子類、鋭ひ、クリップ
38834000 | 単回使用内視鏡用細胞診ブラシ | 061014022 | 鉗子類、鋭ひ、クリップ
70165000 | 内視鏡用起子及び剥離子 | 061014022 | 鉗子類、鋭ひ、クリップ
70166000 | 内視鏡用非能動ナイフ | 061014022 | 鉗子類、鋭ひ、クリップ
16399000 | 気管支鏡用吸引チューブ | 061014048 | 回収器具、送液器具
36076001 | 再使用可能な内視鏡下硬化療法用注射針 | 061014048 | 回収器具、送液器具
37141001 | 再使用可能な内視鏡用結石摘出鉗子 | 061014048 | 回収器具、送液器具
37143000 | レゼクトスコープ用吸引器 | 061014048 | 回収器具、送液器具
38813000 | 再使用可能な内視鏡用カニューレ | 061014048 | 回収器具、送液器具
38814001 | 自然開口向け単回使用内視鏡用カニューレ | 061014048 | 回収器具、送液器具
38814002 | 人工開口向け単回使用内視鏡用カニューレ | 061014048 | 回収器具、送液器具
38824000 | 再使用可能な内視鏡用注射針 | 061014048 | 回収器具、送液器具
70167000 | 内視鏡用レンズ洗浄具 | 061014048 | 回収器具、送液器具
17826000 | 内視鏡用大腸鏡硬度調節具 | 061014064 | 消息子類
32053000 | 内視鏡用メジャ | 061014064 | 消息子類
35948000 | 関節鏡用手術プローブ | 061014064 | 消息子類
35692000 | 内視鏡用オブチュレータ | 061014080 | 拡張器類
35800000 | 内視鏡用送気子 | 061014080 | 拡張器類
37142000 | 再使用可能な内視鏡用拡張器 | 061014080 | 拡張器類
38821001 | 自然開口向け単回使用内視鏡用拡張器 | 061014080 | 拡張器類
38821002 | 人工開口向け単回使用内視鏡用拡張器 | 061014080 | 拡張器類
70168000 | 超音波用バルーン | 061014080 | 拡張器類
32662000 | 胎児血液サンプラ | 061014992 | その他の内視鏡用非能動処置具
36243000 | 内視鏡用結さつ器具 | 061014992 | その他の内視鏡用非能動処置具
37086000 | 内視鏡用シース | 061014992 | その他の内視鏡用非能動処置具
38818000 | 再使用可能な内視鏡用非能動処置具 | 061014992 | その他の内視鏡用非能動処置具
38819001 | 自然開口向け単回使用内視鏡用非能動処置具 | 061014992 | その他の内視鏡用非能動処置具
38819002 | 人工開口向け単回使用内視鏡用非能動処置具 | 061014992 | その他の内視鏡用非能動処置具
70169000 | 組織収納サック | 061014992 | その他の内視鏡用非能動処置具
70170000 | 組織収納サック用イントロデューサ | 061014992 | その他の内視鏡用非能動処置具
70171000 | 切除臓器摘出器具 | 061014992 | その他の内視鏡用非能動処置具
70172000 | 自然開口向け単回使用内視鏡用感染防止シース | 061014992 | その他の内視鏡用非能動処置具
70173000 | 人工開口向け単回使用内視鏡用感染防止シース | 061014992 | その他の内視鏡用非能動処置具
70174000 | 気管支鏡用換気シース | 061014992 | その他の内視鏡用非能動処置具
12294000 | 喉頭ストロボスコープ | 061099005 | その他の医用内視鏡
71027000 | カプセル型撮像及び追跡装置 | 061099005 | その他の医用内視鏡
18027000 | レーザ・腹腔鏡アダプタ | 061099005 | その他の医用内視鏡
70175000 | 腹腔鏡用病変部吊り上げ具 | 061099005 | その他の医用内視鏡
36308000 | 内視鏡用レーザフィルタ | 061099005 | その他の医用内視鏡
37090010 | 内視鏡用部品アダプタ | 061099005 | その他の医用内視鏡
37090020 | マルチポートアダプタ | 061099005 | その他の医用内視鏡
70176000 | 自然開口向け内視鏡用くもり止め | 061099005 | その他の医用内視鏡
70177000 | 人工開口向け内視鏡用くもり止め | 061099005 | その他の医用内視鏡
37090030 | 内視鏡固定具 | 061099005 | その他の医用内視鏡
71033002 | バルーン小腸内視鏡システム | 061099005 | その他の医用内視鏡
70178000 | 健康検診システム | 069902004 | 健康検診システム
10396000 | バイオフィードバックシステム | 069999000 | 他に分類されない生体現象計測・監視システム
17442000 | 勃起トランスデューサ | 069999000 | 他に分類されない生体現象計測・監視システム
31278000 | ガス圧トランスデューサ | 069999000 | 他に分類されない生体現象計測・監視システム
36965000 | 胃ペーハー用長時間データレコーダ | 069999000 | 他に分類されない生体現象計測・監視システム
70179000 | 歯科用口腔内カメラ | 069999000 | 他に分類されない生体現象計測・監視システム
70180000 | 歯科診断用口腔内カメラ | 069999000 | 他に分類されない生体現象計測・監視システム
35745010 | フロー方式臨床化学分析装置 | 080202026 | フロー方式臨床化学自動分析装置
35745020 | 移動式フロー方式臨床化学分析装置 | 080202026 | フロー方式臨床化学自動分析装置
35743010 | ディスクリート方式臨床化学自動分析装置 | 080202042 | ディスクリート方式臨床化学自動分析装置
35743020 | 移動式ディスクリート方式臨床化学自動分析装置 | 080202042 | ディスクリート方式臨床化学自動分析装置
35744010 | 遠心方式臨床化学分析装置 | 080202068 | 遠心方式臨床化学自動分析装置
35744020 | 移動式遠心方式臨床化学分析装置 | 080202068 | 遠心方式臨床化学自動分析装置
34549000 | 乾式臨床化学分析装置 | 080202084 | 乾式臨床化学自動分析装置
34550000 | パック式臨床化学分析装置 | 080202101 | パック式臨床化学自動分析装置
36910000 | 汎用分光光度分析装置 | 080204004 | 医用分光光度計
15128000 | 汗試験用イオン導入装置 | 080206994 | その他の電解質分析装置
35826000 | 炎光式電解質分析装置 | 080206024 | 炎光式電解質分析装置
35566000 | 血中カリウム分析装置 | 080206040 | 電極式電解質分析装置
35902000 | イオン選択性分析装置 | 080206040 | 電極式電解質分析装置
35937000 | カルシウム分析装置 | 080206040 | 電極式電解質分析装置
35903000 | クーロメトリー式電解質分析装置 | 080206066 | クーロメトリー式電解質分析装置
34555000 | 蛍光式電解質分析装置 | 080206082 | 蛍光式電解質分析装置
31365000 | 蛋白分画電気泳動分析装置 | 080208028 | 蛋白分画電気泳動装置
15129000 | デンシトメトリー分析装置 | 080208044 | デンシトメータ
30857000 | 蛋白質分析装置 | 080210995 | その他の免疫反応測定装置
35706010 | 酵素免疫測定装置 | 080210995 | その他の免疫反応測定装置
35706020 | 移動式酵素免疫測定装置 | 080210995 | その他の免疫反応測定装置
37036000 | マイクロタイタプレートリーダ | 080210025 | 免疫吸光測定装置
35926010 | 免疫比濁分析装置 | 080210041 | 免疫比濁測定装置
35926020 | 移動式免疫比濁分析装置 | 080210041 | 免疫比濁測定装置
35707010 | 免疫蛍光分析装置 | 080210067 | 免疫蛍光測定装置
35707020 | 移動式免疫蛍光分析装置 | 080210067 | 免疫蛍光測定装置
36223010 | 免疫発光測定装置 | 080210083 | 免疫発光測定装置
36223020 | 移動式免疫発光測定装置 | 080210083 | 免疫発光測定装置
70181000 | 粒子計測免疫測定装置 | 080210995 | その他の免疫反応測定装置
70182000 | 便潜血測定装置 | 080210995 | その他の免疫反応測定装置
36730000 | グルコース分析装置 | 080212029 | グルコース分析装置
35885000 | ラクテート分析装置 | 080212045 | ラクテート分析装置
36420000 | 高速液体クロマトグラフィ分析装置 | 080212061 | 専用液体クロマトグラフ
36458000 | 浸透圧分析装置 | 080212087 | 浸透圧分析装置
15169000 | 検査室用屈折計 | 080212999 | その他の専用臨床化学分析装置
30854000 | 自己検査用グルコース測定器 | 080212999 | その他の専用臨床化学分析装置
44611003 | グルコースモニタシステム | 089900006 | その他の医用検体検査装置
30855000 | コレステロール分析装置 | 080212999 | その他の専用臨床化学分析装置
35475000 | ビリルビン分析装置 | 080212999 | その他の専用臨床化学分析装置
35968000 | グリコヘモグロビン分析装置 | 080212999 | その他の専用臨床化学分析装置
35989000 | カテコールアミン分析装置 | 080212999 | その他の専用臨床化学分析装置
35991000 | クレアチニン分析装置 | 080212999 | その他の専用臨床化学分析装置
36741000 | 窒素分析装置 | 080212999 | その他の専用臨床化学分析装置
37034000 | ポータブル臨床用屈折計 | 080212999 | その他の専用臨床化学分析装置
12590000 | 血液ガス酸素分析装置 | 080214007 | 血液ガス分析装置
30847000 | 汎用血液ガス分析装置 | 080214007 | 血液ガス分析装置
31407000 | クーロメトリー式二酸化炭素測定器 | 080214007 | 血液ガス分析装置
37238000 | 体外型血液ガス分析装置 | 080214007 | 血液ガス分析装置
17477000 | メタンガス分析装置 | 080299006 | その他の臨床化学検査機器
15201000 | 体外検査用オキシメータ | 080299006 | その他の臨床化学検査機器
33321000 | ヘパリン分析装置 | 080299006 | その他の臨床化学検査機器
35470000 | 酵素分析装置 | 080299006 | その他の臨床化学検査機器
70183000 | 微生物由来成分分析装置 | 080299006 | その他の臨床化学検査機器
35476000 | 血球計数装置 | 080402998 | その他の血球計数装置
33328000 | ヘマトクリット分析装置 | 080402998 | その他の血球計数装置
35103000 | 手動式血球計数装置 | 080402998 | その他の血球計数装置
30863000 | 網赤血球分析装置 | 080404006 | 血液像自動分析装置
35479000 | 血液像自動分析装置 | 080404006 | 血液像自動分析装置
35505000 | 凝固測定用経過時間タイマ | 080406000 | 血液凝固分析装置
35514000 | 血液凝固分析装置 | 080406000 | 血液凝固分析装置
71031000 | 胎児胸水排出用シャント | 080406000 | 血液凝固分析装置
36746000 | 血栓分析装置 | 080406000 | 血液凝固分析装置
35488000 | 赤血球沈降速度測定装置 | 080408004 | 赤血球沈降速度測定装置
35473000 | 血小板凝集測定装置 | 080410001 | 血小板凝集測定装置
35769000 | 血小板凝集記録分析装置 | 080410001 | 血小板凝集測定装置
70184000 | セルアナライザ | 080412005 | セルアナライザー
15110000 | 血液塗抹標本作製装置 | 080414009 | 血液検査装置の付属品
70185000 | 血液凝固測定装置専用カートリッジ | 080414009 | 血液検査装置の付属品
33936000 | 染色体分析装置 | 080499008 | その他の血液検査機器
35481000 | ヘモグロビン分析装置 | 080499008 | その他の血液検査機器
36823000 | 粘度分析装置 | 080499008 | その他の血液検査機器
37078000 | ヘモキシメトリック分析装置 | 080499008 | その他の血液検査機器
35506000 | ラジオイムノアッセイ用装置 | 080602004 | ラジオイムノアッセイ用装置
34567000 | イムノアッセイ用シンチレーションカウンタ | 080604008 | シンチレーションカウンタ
32429000 | ヘマトクリット用遠心機 | 080802022 | ヘマトクリット用遠心機
15115000 | 供血用遠心機 | 080802992 | その他の医用遠心機
15193000 | 超遠心機 | 080802992 | その他の医用遠心機
35881000 | 細胞用遠心機 | 080802992 | その他の医用遠心機
35901000 | セル洗浄遠心機 | 080802992 | その他の医用遠心機
36465000 | 汎用検査室用遠心機 | 080802992 | その他の医用遠心機
17123000 | 細胞破壊装置 | 080804000 | 医用検体前処理装置の付属品
15113000 | 血球分離装置 | 080899002 | その他の医用検体前処理装置
16901000 | 細胞・血漿用血液分離装置 | 080899002 | その他の医用検体前処理装置
17106000 | 血清用血液分離装置 | 080899002 | その他の医用検体前処理装置
30870000 | イムノアッセイ用検体前処理装置 | 080899002 | その他の医用検体前処理装置
38757000 | 検体前処理装置 | 080899002 | その他の医用検体前処理装置
35635000 | 血液型分析装置 | 081002005 | 血液型判定装置
35918000 | 尿化学分析装置 | 081202007 | 尿化学分析装置
70186000 | 自己検査用尿化学分析器 | 081202007 | 尿化学分析装置
70187000 | 尿比重計 | 081204001 | 尿比重計
30648000 | 自動尿スクリーニングシステム | 081299003 | その他の尿検査装置
32072000 | 単回使用尿用流量計 | 081299003 | その他の尿検査装置
33915000 | 尿沈渣分析装置 | 081299003 | その他の尿検査装置
70188000 | 自己検査用尿糖計 | 081299003 | その他の尿検査装置
70188012 | 電子尿糖計 | 081299003 | その他の尿検査装置
15163000 | 比ろう法比濁分析装置 | 089902996 | その他の微生物検査装置
30667000 | 酵母・真菌分析装置 | 089902996 | その他の微生物検査装置
35617000 | 血液培養自動分析装置 | 089902996 | その他の微生物検査装置
15126000 | コロニー定量分析装置 | 089902026 | 微生物分類同定装置
34573000 | 微生物分類同定分析装置 | 089902026 | 微生物分類同定装置
34574000 | 微生物感受性分析装置 | 089902042 | 自動感受性試験装置
70189000 | 微生物培養装置 | 089902068 | 微生物培養装置
70190000 | 自動細胞診装置 | 089904020 | 自動細胞診装置
15157000 | クリオスタットミクロトーム | 089904046 | ミクロトーム
15158000 | 回転式ミクロトーム | 089904046 | ミクロトーム
15159000 | 滑走式ミクロトーム | 089904046 | ミクロトーム
42439000 | 再使用可能なミクロトーム用刃 | 089904046 | ミクロトーム
42440000 | 単回使用ミクロトーム用刃 | 089904046 | ミクロトーム
70191000 | 自動染色装置 | 089904990 | その他の病理検査装置
16538000 | 低温温度制御装置 | 089999006 | 他に分類されない医用検体検査機器
34122000 | 骨盤検査キット | 089999006 | 他に分類されない医用検体検査機器
36744000 | 精子・精液分析装置 | 089999006 | 他に分類されない医用検体検査機器
70192000 | 遺伝子解析装置 | 089999006 | 他に分類されない医用検体検査機器
70193000 | フローサイトメータ | 089999006 | 他に分類されない医用検体検査機器
12734010 | 単回使用組織生検用針 | 100202993 | その他の滅菌済み注射針
12734020 | 吸引式組織生検用針キット | 100202993 | その他の滅菌済み注射針
12739001 | 再使用可能な胆管造影用針 | 100202993 | その他の滅菌済み注射針
12739002 | 単回使用胆管造影用針 | 100202993 | その他の滅菌済み注射針
12745001 | 再使用可能な皮下用注射針 | 100202993 | その他の滅菌済み注射針
12745002 | 単回使用皮下注射用針 | 100202993 | その他の滅菌済み注射針
12747001 | 再使用可能な動脈用注射針 | 100202993 | その他の滅菌済み注射針
12747102 | 単回使用動脈注射用針 | 100202993 | その他の滅菌済み注射針
12747203 | ヘパリン使用動脈注射用針 | 100202993 | その他の滅菌済み注射針
15679001 | 再使用可能な尖叉試験用針 | 100202993 | その他の滅菌済み注射針
15679012 | 単回使用尖叉試験用針 | 100202993 | その他の滅菌済み注射針
15679022 | 尖叉試験・ワクチン用針 | 100202993 | その他の滅菌済み注射針
16266001 | 再使用可能なフィルタ付針 | 100202993 | その他の滅菌済み注射針
16266002 | 単回使用フィルタ付針 | 100202993 | その他の滅菌済み注射針
17180001 | 再使用可能な皮下注射ポート用針 | 100202993 | その他の滅菌済み注射針
17180002 | 単回使用皮下注射ポート用針 | 100202993 | その他の滅菌済み注射針
30889000 | 単回使用注射用針 | 100202993 | その他の滅菌済み注射針
30889012 | 単回使用注排用先丸針 | 100202007 | その他の滅菌済み注射針
32111001 | 再使用可能なフィステル用針 | 100202993 | その他の滅菌済み注射針
32111002 | 単回使用フィステル用針 | 100202993 | その他の滅菌済み注射針
34899011 | 再使用可能な眼科用カニューレ | 100202993 | その他の滅菌済み注射針
34899012 | 単回使用眼科用カニューレ | 100202993 | その他の滅菌済み注射針
34899021 | 再使用可能な眼科手術用チューブ付カニューレ | 100202993 | その他の滅菌済み注射針
34899022 | 単回使用眼科手術用チューブ付カニューレ | 100202993 | その他の滅菌済み注射針
34899031 | 再使用可能な眼科手術用カニューレ | 100202993 | その他の滅菌済み注射針
34899032 | 単回使用眼科手術用カニューレ | 100202993 | その他の滅菌済み注射針
35209001 | 再使用可能な採血用針 | 100202993 | その他の滅菌済み注射針
35209002 | 単回使用採血用針 | 100202993 | その他の滅菌済み注射針
35210000 | 単回使用先丸針 | 100202993 | その他の滅菌済み注射針
35886000 | 単回使用吸引用針 | 100202993 | その他の滅菌済み注射針
37466000 | 単回使用手動式ランセット | 100202993 | その他の滅菌済み注射針
70194000 | 導入針 | 100202993 | その他の滅菌済み注射針
70195000 | プレフィル式シリンジ用両刃針 | 100202993 | その他の滅菌済み注射針
70196000 | 薬液用両刃針 | 100202993 | その他の滅菌済み注射針
70197000 | 単回使用骨内注入用針 | 100202993 | その他の滅菌済み注射針
70198000 | 単回使用注排用針 | 100202993 | その他の滅菌済み注射針
70199000 | 通気針 | 100202993 | その他の滅菌済み注射針
70200000 | 眼科用針 | 100202023 | 一般用滅菌済み注射針
12740000 | 歯科用注射針 | 100202049 | 歯科用滅菌済み注射針
44127010 | 医薬品・ワクチン注入用針 | 100202993 | その他の滅菌済み注射針
36076002 | 単回使用内視鏡下硬化療法用注射針 | 100202993 | その他の滅菌済み注射針
38825000 | 単回使用内視鏡用注射針 | 100202993 | その他の滅菌済み注射針
44127020 | 経皮エタノール注入用針 | 100202993 | その他の滅菌済み注射針
44127030 | 造影剤注入用針 | 100202993 | その他の滅菌済み注射針
30890000 | 再使用可能な注射用針 | 100204001 | 注射針
31730000 | 再使用可能な生検用針 | 100204001 | 注射針
37462000 | 再使用可能な吸引用針 | 100204001 | 注射針
37463000 | 再使用可能な先丸針 | 100204001 | 注射針
13929001 | 汎用注射筒 | 100206991 | その他の滅菌済み注射筒
13929002 | 汎用針付注射筒 | 100206991 | その他の滅菌済み注射筒
15286000 | 血管造影用注射筒 | 100206991 | その他の滅菌済み注射筒
16785000 | 血液ガス検体採取用注射筒 | 100206991 | その他の滅菌済み注射筒
16825000 | 注射筒キャップ | 100206991 | その他の滅菌済み注射筒
35387001 | 麻酔用注射筒 | 100206991 | その他の滅菌済み注射筒
35387002 | 能動型機器接続麻酔用注射筒 | 100206991 | その他の滅菌済み注射筒
35390000 | 汎用洗浄用注射筒 | 100206991 | その他の滅菌済み注射筒
35904000 | 精密投与皮下注射用注射筒 | 100206991 | その他の滅菌済み注射筒
36279000 | カートリッジ型針なし皮下注射用注射筒 | 100206991 | その他の滅菌済み注射筒
36280000 | カートリッジ型非露出針付皮下注射用注射筒 | 100206991 | その他の滅菌済み注射筒
12132000 | 医薬品・ワクチン注入用注射筒 | 100206047 | 微量用滅菌済み注射筒
35869000 | 歯根膜内麻酔用注射筒 | 100206021 | 一般用滅菌済み注射筒
35969000 | 歯科麻酔用注射筒 | 100206021 | 一般用滅菌済み注射筒
35389010 | インスリン皮下投与用注射筒 | 100206047 | 微量用滅菌済み注射筒
35389020 | インスリン皮下投与用針付注射筒 | 100206047 | 微量用滅菌済み注射筒
35391000 | ツベルクリン検査向け皮下注射用注射筒 | 100206047 | 微量用滅菌済み注射筒
70201001 | 硬膜外位置確認用ロスオブレジスタンス針なし注射筒 | 100206991 | その他の滅菌済み注射筒
70201002 | 硬膜外位置確認ロスオブレジスタンス用注射筒 | 100206991 | その他の滅菌済み注射筒
70202000 | ガラス注射筒 | 100208009 | ガラス注射筒
35212000 | 麻酔脊髄用針 | 100210022 | 麻酔用滅菌済み穿刺針
36191010 | 硬膜外投与用針 | 100210022 | 麻酔用滅菌済み穿刺針
36191020 | 脊髄くも膜下・硬膜外針 | 100210022 | 麻酔用滅菌済み穿刺針
70203012 | 一時的使用麻酔用穿刺針 | 100210022 | 麻酔用滅菌済み穿刺針
70203003 | 麻酔用滅菌済み穿刺針 | 100210022 | 麻酔用滅菌済み穿刺針
70203022 | ポート付穿刺針 | 100210992 | その他の滅菌済み穿刺針
70204010 | プラスチックカニューレ型滅菌済み穿刺針 | 100210048 | プラスチックカニューレ型滅菌済み穿刺針
70204020 | プラスチックカニューレ型腹部用穿刺針 | 100210048 | プラスチックカニューレ型滅菌済み穿刺針
70204030 | 透析用留置針 | 100210048 | プラスチックカニューレ型滅菌済み穿刺針
10403000 | 画像誘引生検キット | 100210992 | その他の滅菌済み穿刺針
70205000 | 薬液注入用針 | 100210992 | その他の滅菌済み穿刺針
70206000 | 神経探索用セット | 100210992 | その他の滅菌済み穿刺針
70207000 | マーカ挿入用セット | 100210992 | その他の滅菌済み穿刺針
70208010 | レーザ照射療法用セット | 100210992 | その他の滅菌済み穿刺針
70208020 | レーザ照射療法用キット | 100210992 | その他の滅菌済み穿刺針
70209000 | 経中隔用針 | 100210992 | その他の滅菌済み穿刺針
70210000 | 経膣薬液注入針 | 100210992 | その他の滅菌済み穿刺針
70211000 | ブラキセラピー穿刺セット | 100210992 | その他の滅菌済み穿刺針
70212000 | 電磁波凝固療法用針 | 100210992 | その他の滅菌済み穿刺針
70213000 | 電磁波凝固療法用キット | 100210992 | その他の滅菌済み穿刺針
70214000 | 温熱療法用針 | 100210992 | その他の滅菌済み穿刺針
70215000 | 温熱療法用キット | 100210992 | その他の滅菌済み穿刺針
15316001 | 再使用可能な関節造影キット | 100214990 | その他の滅菌済み穿刺器具
15316002 | 単回使用関節造影キット | 100214990 | その他の滅菌済み穿刺器具
16833000 | 骨髄生検キット | 100214990 | その他の滅菌済み穿刺器具
16834000 | 腎臓生検キット | 100214990 | その他の滅菌済み穿刺器具
11531000 | 子宮内組織採取キット | 100214990 | その他の滅菌済み穿刺器具
16835010 | 軟組織生検キット | 100214990 | その他の滅菌済み穿刺器具
16835020 | 電動式軟組織生検キット | 100214990 | その他の滅菌済み穿刺器具
70216000 | 生検用穿刺器具 | 100214990 | その他の滅菌済み穿刺器具
33984001 | 再使用可能な骨髄採取・移送セット | 100214990 | その他の滅菌済み穿刺器具
33984002 | 単回使用骨髄採取・移送セット | 100214990 | その他の滅菌済み穿刺器具
38562000 | 肺生検キット | 100214990 | その他の滅菌済み穿刺器具
38563000 | 脳生検キット | 100214990 | その他の滅菌済み穿刺器具
12404001 | 再使用可能な腰椎穿刺キット | 100214020 | 腰椎用滅菌済み穿刺器具
12404002 | 単回使用腰椎穿刺キット | 100214020 | 腰椎用滅菌済み穿刺器具
34583001 | 再使用可能な腰椎穿刺用針 | 100214020 | 腰椎用滅菌済み穿刺器具
34583002 | 単回使用腰椎穿刺用針 | 100214020 | 腰椎用滅菌済み穿刺器具
44136000 | 再使用可能な心臓吸引用針 | 100214046 | 胸腔用滅菌済み穿刺器具
44135000 | 単回使用心臓吸引用針 | 100214046 | 胸腔用滅菌済み穿刺器具
12750001 | 再使用可能な胸膜腹膜用針 | 100214046 | 胸腔用滅菌済み穿刺器具
12750002 | 単回使用胸膜腹膜用針 | 100214046 | 胸腔用滅菌済み穿刺器具
37243001 | 再使用可能な自動ランセット | 100214990 | その他の滅菌済み穿刺器具
37243002 | 単回使用自動ランセット | 100214990 | その他の滅菌済み穿刺器具
37244000 | 再使用可能な手動式ランセット | 100214990 | その他の滅菌済み穿刺器具
70217000 | 食道静脈瘤硬化療法用針 | 100214990 | その他の滅菌済み穿刺器具
70218000 | 胸部用トロカール | 100216008 | 穿刺器具
14155000 | 腹部用トロカール | 100216008 | 穿刺器具
14156000 | 羊膜用トロカール | 100216008 | 穿刺器具
14159000 | 胆嚢用トロカール | 100216008 | 穿刺器具
32021000 | 消化器・泌尿器科用トロカール | 100216008 | 穿刺器具
70219000 | 胃瘻造設用トロカール | 100216008 | 穿刺器具
33678000 | 耳鼻咽喉科用トロカール | 100216008 | 穿刺器具
70220000 | 単回使用羊水穿刺針 | 100216008 | 穿刺器具
32685000 | 再使用可能な羊水穿刺キット | 100216008 | 穿刺器具
35496000 | 単回使用羊水穿刺キット | 100216008 | 穿刺器具
37144000 | 内視鏡用トロカール | 100216008 | 穿刺器具
37148001 | トロカールスリーブ | 100216008 | 穿刺器具
37148002 | 単回使用トロカールスリーブ | 100216008 | 穿刺器具
70221000 | 侵襲式再使用可能なトロカールスリーブ固定具 | 100216008 | 穿刺器具
70222000 | 侵襲式単回使用トロカールスリーブ固定具 | 100216008 | 穿刺器具
70223000 | 非侵襲式トロカールスリーブ固定具 | 100216008 | 穿刺器具
37149001 | トロカールガイドロッド | 100216008 | 穿刺器具
37149002 | 単回使用トロカールガイドロッド | 100216008 | 穿刺器具
37151001 | トロカールスリーブ拡張器 | 100216008 | 穿刺器具
37151002 | 単回使用トロカールスリーブ拡張器 | 100216008 | 穿刺器具
70224000 | トロカールハウジング | 100216008 | 穿刺器具
70225000 | リデューサ | 100216008 | 穿刺器具
42401001 | 心血管・胸部用トロカール | 100216008 | 穿刺器具
42401203 | ヘパリン使用心血管・胸部用トロカール | 100216008 | 穿刺器具
35950002 | 単回使用皮下導通用トンネラ | 100216008 | 穿刺器具
35950001 | 再使用可能な皮下導通用トンネラ | 100216008 | 穿刺器具
70226000 | 採血用穿刺器具 | 100216008 | 穿刺器具
17812000 | 針ガード | 100299003 | その他の注射器具及び穿刺器具
35970011 | 歯科用シリンジ | 100299003 | その他の注射器具及び穿刺器具
36187000 | 単回使用ニードルリキャップ器 | 100299003 | その他の注射器具及び穿刺器具
37461000 | 再使用可能なニードルリキャップ器 | 100299003 | その他の注射器具及び穿刺器具
70227000 | 泌尿器用ニードルガイド | 100299003 | その他の注射器具及び穿刺器具
10731002 | 短期的使用空腸瘻用カテーテル | 100402025 | 栄養用滅菌済みチューブ及びカテーテル
10731003 | 長期的使用空腸瘻用カテーテル | 100402025 | 栄養用滅菌済みチューブ及びカテーテル
70228000 | 瘻孔長測定器具 | 100420997 | その他のチューブ及びカテーテルの周辺関連器具
70229000 | 瘻孔留置チューブ交換器具 | 100420997 | その他のチューブ及びカテーテルの周辺関連器具
11677002 | 短期的使用経腸栄養キット | 100402025 | 栄養用滅菌済みチューブ及びカテーテル
11677003 | 長期的使用経腸栄養キット | 100402025 | 栄養用滅菌済みチューブ及びカテーテル
16798000 | 食道経由経腸栄養用チューブ | 100402025 | 栄養用滅菌済みチューブ及びカテーテル
16799002 | 短期的使用腸瘻栄養用チューブ | 100402025 | 栄養用滅菌済みチューブ及びカテーテル
16799003 | 長期的使用腸瘻栄養用チューブ | 100402025 | 栄養用滅菌済みチューブ及びカテーテル
35419002 | 短期的使用胃瘻栄養用チューブ | 100402025 | 栄養用滅菌済みチューブ及びカテーテル
35419003 | 長期的使用胃瘻栄養用チューブ | 100402025 | 栄養用滅菌済みチューブ及びカテーテル
38564000 | 空腸瘻栄養用チューブ | 100402025 | 栄養用滅菌済みチューブ及びカテーテル
38565002 | 短期的使用胃瘻用ボタン | 100402025 | 栄養用滅菌済みチューブ及びカテーテル
38565003 | 長期的使用胃瘻用ボタン | 100402025 | 栄養用滅菌済みチューブ及びカテーテル
70230000 | 胃瘻チューブ測定キット | 100402025 | 栄養用滅菌済みチューブ及びカテーテル
14202000 | 消化管用チューブ | 100402041 | 胃食道用滅菌済みチューブ及びカテーテル
14221012 | 短期的使用経鼻胃チューブ | 100402041 | 胃食道用滅菌済みチューブ及びカテーテル
14221022 | 短期的使用経鼻・経口胃チューブ | 100402041 | 胃食道用滅菌済みチューブ及びカテーテル
14221003 | 長期的使用経鼻胃チューブ | 100402041 | 胃食道用滅菌済みチューブ及びカテーテル
14230000 | 胃内排泄用チューブ | 100402041 | 胃食道用滅菌済みチューブ及びカテーテル
17202000 | 胃内食欲抑制用バルーン | 100402041 | 胃食道用滅菌済みチューブ及びカテーテル
32058000 | 水銀バルーン用シングルルーメンチューブ | 100402041 | 胃食道用滅菌済みチューブ及びカテーテル
34915000 | 食道用バルーンカテーテル | 100402041 | 胃食道用滅菌済みチューブ及びカテーテル
35416002 | 短期的使用食道用チューブ | 100402041 | 胃食道用滅菌済みチューブ及びカテーテル
35416003 | 長期的使用食道用チューブ | 100402041 | 胃食道用滅菌済みチューブ及びカテーテル
70231000 | 一時的使用胃食道用滅菌済みチューブ及びカテーテル | 100402041 | 胃食道用滅菌済みチューブ及びカテーテル
70232000 | 短期的使用胃食道用滅菌済みチューブ及びカテーテル | 100402041 | 胃食道用滅菌済みチューブ及びカテーテル
70233000 | 食道静脈瘤硬化療法向け内視鏡固定用バルーン | 100402041 | 胃食道用滅菌済みチューブ及びカテーテル
70234000 | 食道静脈瘤硬化療法用止血バルーン | 100402041 | 胃食道用滅菌済みチューブ及びカテーテル
70235000 | スーチャーアンカ | 100402041 | 胃食道用滅菌済みチューブ及びカテーテル
14227000 | 直腸用チューブ | 100402067 | 腸用滅菌済みチューブ及びカテーテル
16514000 | バリウム用浣腸キット | 100402067 | 腸用滅菌済みチューブ及びカテーテル
35415010 | 腸管減圧用チューブ | 100402067 | 腸用滅菌済みチューブ及びカテーテル
36044002 | 短期的使用乳児用経腸栄養キット | 100402067 | 腸用滅菌済みチューブ及びカテーテル
36044003 | 長期的使用乳児用経腸栄養キット | 100402067 | 腸用滅菌済みチューブ及びカテーテル
37716000 | ストーマ用洗浄キット | 100402067 | 腸用滅菌済みチューブ及びカテーテル
70236000 | 消化管用ガイドワイヤ | 100402067 | 腸用滅菌済みチューブ及びカテーテル
70237000 | 腸管用バルーンカテーテル | 100402067 | 腸用滅菌済みチューブ及びカテーテル
35415020 | 腸管用チューブ | 100402067 | 腸用滅菌済みチューブ及びカテーテル
10696012 | 短期的使用胆管・膵管用カテーテル | 100402083 | 胆管用滅菌済みチューブ及びカテーテル
10696022 | 短期的使用胆管用カテーテル | 100402083 | 胆管用滅菌済みチューブ及びカテーテル
10696013 | 長期的使用胆管用カテーテル | 100402083 | 胆管用滅菌済みチューブ及びカテーテル
10696023 | 胆管用チューブ | 100402083 | 胆管用滅菌済みチューブ及びカテーテル
11307000 | 胆汁ドレーン | 100402083 | 胆管用滅菌済みチューブ及びカテーテル
16429000 | 胆管造影用カテーテル | 100402083 | 胆管用滅菌済みチューブ及びカテーテル
36181000 | 胆管向け圧測定用カテーテル | 100402083 | 胆管用滅菌済みチューブ及びカテーテル
70238000 | 胆管用ステントイントロデューサ | 100402083 | 胆管用滅菌済みチューブ及びカテーテル
37141002 | 単回使用内視鏡用結石摘出鉗子 | 100402083 | 胆管用滅菌済みチューブ及びカテーテル
70239000 | 胆管拡張用カテーテル | 100402083 | 胆管用滅菌済みチューブ及びカテーテル
70240000 | 胆道結石除去用カテーテルセット | 100402083 | 胆管用滅菌済みチューブ及びカテーテル
70241000 | 結石摘出用バルーンカテーテル | 100402083 | 胆管用滅菌済みチューブ及びカテーテル
70242000 | 結石破砕用鉗子 | 100402083 | 胆管用滅菌済みチューブ及びカテーテル
34912000 | バリウム注腸向け直腸用カテーテル | 100402995 | その他の滅菌済み消化器用チューブ及びカテーテル
70243000 | 胃減圧チューブ | 100402995 | その他の滅菌済み消化器用チューブ及びカテーテル
70244000 | オーバチューブ | 100402995 | その他の滅菌済み消化器用チューブ及びカテーテル
70245000 | 胆道用カテーテル | 100402995 | その他の滅菌済み消化器用チューブ及びカテーテル
70246000 | 内視鏡下拡張用カテーテル | 100402995 | その他の滅菌済み消化器用チューブ及びカテーテル
70247000 | 人工食道用チューブ | 100402995 | その他の滅菌済み消化器用チューブ及びカテーテル
10749000 | 気管吸引カテーテル | 100404029 | 吸引用滅菌済みチューブ及びカテーテル
13846000 | 吸引キット | 100404029 | 吸引用滅菌済みチューブ及びカテーテル
31249000 | 気管支吸引用カテーテル | 100404029 | 吸引用滅菌済みチューブ及びカテーテル
70248000 | 薬物気管支注入用カテーテル | 100404029 | 吸引用滅菌済みチューブ及びカテーテル
14082012 | 短期的使用気管内チューブ用カフ | 100404045 | 滅菌済み気管内チューブ及びカテーテル
14082003 | 長期的使用気管内チューブ用カフ | 100404045 | 滅菌済み気管内チューブ及びカテーテル
14082022 | 換気用気管チューブ向けカフ | 100404045 | 滅菌済み気管内チューブ及びカテーテル
14085012 | 短期的使用換気用気管チューブ | 100404045 | 滅菌済み気管内チューブ及びカテーテル
14085003 | 長期的使用換気用気管チューブ | 100404045 | 滅菌済み気管内チューブ及びカテーテル
14085022 | コール形換気用気管チューブ | 100404045 | 滅菌済み気管内チューブ及びカテーテル
14085032 | 非コール形換気用気管チューブ | 100404045 | 滅菌済み気管内チューブ及びカテーテル
46877003 | 抗菌性換気用気管チューブ | 100404045 | 滅菌済み気管内チューブ及びカテーテル
17935002 | 短期的使用ジェット換気術用気管チューブ | 100404045 | 滅菌済み気管内チューブ及びカテーテル
17935003 | 長期的使用ジェット換気術用気管チューブ | 100404045 | 滅菌済み気管内チューブ及びカテーテル
36064002 | 短期的使用換気用レーザ耐性気管チューブ | 100404045 | 滅菌済み気管内チューブ及びカテーテル
36064003 | 長期的使用換気用レーザ耐性気管チューブ | 100404045 | 滅菌済み気管内チューブ及びカテーテル
14085042 | 換気用補強型気管チューブ | 100404045 | 滅菌済み気管内チューブ及びカテーテル
42421000 | 長期的使用鼻咽頭気管内チューブ | 100404045 | 滅菌済み気管内チューブ及びカテーテル
42422000 | 短期的使用鼻咽頭気管内チューブ | 100404045 | 滅菌済み気管内チューブ及びカテーテル
42424012 | 短期的使用口腔咽頭気管内チューブ | 100404045 | 滅菌済み気管内チューブ及びカテーテル
42424003 | 長期的使用口腔咽頭気管内チューブ | 100404045 | 滅菌済み気管内チューブ及びカテーテル
70249000 | 吸引用滅菌済みチューブ及びカテーテル | 100404045 | 滅菌済み気管内チューブ及びカテーテル
70250002 | 短期的使用食道・気管用二腔チューブ | 100404045 | 滅菌済み気管内チューブ及びカテーテル
70250003 | 長期的使用食道・気管用二腔チューブ | 100404045 | 滅菌済み気管内チューブ及びカテーテル
70251000 | 喉頭・気管用麻酔薬噴霧キット | 100404045 | 滅菌済み気管内チューブ及びカテーテル
42424022 | 短期的使用口腔咽頭チューブ | 100404045 | 滅菌済み気管内チューブ及びカテーテル
70252000 | 唾液吸引チューブ | 100499005 | その他のチューブ及びカテーテル
70253000 | 新生児用口腔咽頭内吸引カテーテル | 100499005 | その他のチューブ及びカテーテル
70254000 | 気管・気管支用イントロデューサ | 100404045 | 滅菌済み気管内チューブ及びカテーテル
14089000 | 気管切開カニューレ | 100404061 | 滅菌済み気管切開チューブ及びカテーテル
14094000 | 気管切開チューブ用カフ | 100404061 | 滅菌済み気管切開チューブ及びカテーテル
14099000 | 上気道用気管切開キット | 100404061 | 滅菌済み気管切開チューブ及びカテーテル
15028000 | 輪状甲状膜切開キット | 100404061 | 滅菌済み気管切開チューブ及びカテーテル
35403000 | 気管切開キット | 100404061 | 滅菌済み気管切開チューブ及びカテーテル
35404010 | 単回使用気管切開チューブ | 100404061 | 滅菌済み気管切開チューブ及びカテーテル
35404020 | 成人用気管切開チューブ | 100404061 | 滅菌済み気管切開チューブ及びカテーテル
35404030 | 小児用気管切開チューブ | 100404061 | 滅菌済み気管切開チューブ及びカテーテル
35404040 | 換気用補強型気管切開チューブ | 100404061 | 滅菌済み気管切開チューブ及びカテーテル
70255000 | 気管切開チューブ用内筒 | 100404999 | その他の滅菌済み呼吸器用チューブ及びカテーテル
18716000 | 止血用鼻カテーテル | 100404999 | その他の滅菌済み呼吸器用チューブ及びカテーテル
44345000 | チューブ取り外し用ウェッジ | 100404999 | その他の滅菌済み呼吸器用チューブ及びカテーテル
12292010 | 喉頭切除術用チューブ | 100404999 | その他の滅菌済み呼吸器用チューブ及びカテーテル
12292020 | 喉頭切開術後用チューブ | 100404999 | その他の滅菌済み呼吸器用チューブ及びカテーテル
12699000 | 鼻腔内用バルーン | 100404999 | その他の滅菌済み呼吸器用チューブ及びカテーテル
16432002 | 鼻咽頭用カテーテル | 100404999 | その他の滅菌済み呼吸器用チューブ及びカテーテル
16432001 | 耳鼻咽喉科用カテーテル | 100404999 | その他の滅菌済み呼吸器用チューブ及びカテーテル
17827000 | 気管支バルーンカテーテル | 100404999 | その他の滅菌済み呼吸器用チューブ及びカテーテル
31329000 | 換気用気管支チューブ | 100404999 | その他の滅菌済み呼吸器用チューブ及びカテーテル
32202000 | エアロゾル注入チューブ | 100404999 | その他の滅菌済み呼吸器用チューブ及びカテーテル
34903010 | 鼻腔カテーテル | 100404999 | その他の滅菌済み呼吸器用チューブ及びカテーテル
34903020 | 鼻腔用洗浄カテーテル | 100420997 | その他のチューブ及びカテーテルの周辺関連器具
36231000 | 酸素供給経気管カテーテル | 100404999 | その他の滅菌済み呼吸器用チューブ及びカテーテル
36306000 | 酸素供給二酸化炭素収集経鼻カテーテル | 100404999 | その他の滅菌済み呼吸器用チューブ及びカテーテル
42420000 | 単回使用気道食道栓塞子 | 100404999 | その他の滅菌済み呼吸器用チューブ及びカテーテル
70256000 | 食道閉鎖式エアウェイ | 100404999 | その他の滅菌済み呼吸器用チューブ及びカテーテル
70257000 | 咽頭口腔チューブ | 100404999 | その他の滅菌済み呼吸器用チューブ及びカテーテル
70258000 | 換気用気管支閉塞カテーテル | 100404999 | その他の滅菌済み呼吸器用チューブ及びカテーテル
43467000 | 再使用可能なマウスピースコネクタ | 100404999 | その他の滅菌済み呼吸器用チューブ及びカテーテル
44545000 | 単回使用マウスピースコネクタ | 100404999 | その他の滅菌済み呼吸器用チューブ及びカテーテル
44775003 | 気管支サーモプラスティ用カテーテルシステム | 100404999 | その他の滅菌済み呼吸器用チューブ及びカテーテル
70259000 | 短期的使用口腔咽頭エアウェイ | 100404999 | その他の滅菌済み呼吸器用チューブ及びカテーテル
70260000 | 短期的使用鼻咽頭エアウエイ | 100404999 | その他の滅菌済み呼吸器用チューブ及びカテーテル
70261000 | 人体開口部用閉塞用バルーンカテーテル | 100404999 | その他の滅菌済み呼吸器用チューブ及びカテーテル
31744024 | 中心循環系非吸収性局所止血材 | 140299005 | その他の生体内移植器具
10734000 | ネラトンカテーテル | 100406023 | 導尿用滅菌済みチューブ及びカテーテル
14292000 | 泌尿器用カテーテル挿入・採尿キット | 100406023 | 導尿用滅菌済みチューブ及びカテーテル
16321000 | 間欠泌尿器用カテーテルイントロデューサキット | 100406023 | 導尿用滅菌済みチューブ及びカテーテル
31981000 | クデー泌尿器用カテーテル | 100406023 | 導尿用滅菌済みチューブ及びカテーテル
32030000 | 泌尿器用カテーテルイントロデューサキット | 100406023 | 導尿用滅菌済みチューブ及びカテーテル
34926012 | 尿管向け泌尿器用カテーテル | 100406023 | 導尿用滅菌済みチューブ及びカテーテル
34926022 | 短期使用尿管用チューブステント | 100406023 | 導尿用滅菌済みチューブ及びカテーテル
34926003 | 長期使用尿管用チューブステント | 100406023 | 導尿用滅菌済みチューブ及びカテーテル
36125000 | 間欠泌尿器用カテーテル | 100406023 | 導尿用滅菌済みチューブ及びカテーテル
14301000 | 泌尿器用洗浄キット | 100406049 | 膀胱留置用滅菌済みチューブ及びカテーテル
32331000 | 連続洗浄向け泌尿器用カテーテル | 100406049 | 膀胱留置用滅菌済みチューブ及びカテーテル
34096000 | 抗菌泌尿器用カテーテル | 100406049 | 膀胱留置用滅菌済みチューブ及びカテーテル
70262000 | 一時的使用金属製導尿用カテーテル | 100406023 | 導尿用滅菌済みチューブ及びカテーテル
34917002 | 短期的使用泌尿器用フォーリーカテーテル | 100406049 | 膀胱留置用滅菌済みチューブ及びカテーテル
34917003 | 長期的使用泌尿器用フォーリーカテーテル | 100406049 | 膀胱留置用滅菌済みチューブ及びカテーテル
34930010 | 洗浄向け泌尿器用カテーテル | 100406049 | 膀胱留置用滅菌済みチューブ及びカテーテル
34930020 | 経皮洗浄向け泌尿器用カテーテル | 100406049 | 膀胱留置用滅菌済みチューブ及びカテーテル
10735002 | 短期的使用腎瘻用カテーテル | 100406065 | 瘻用滅菌済みチューブ及びカテーテル
10735003 | 長期的使用腎瘻用カテーテル | 100406065 | 瘻用滅菌済みチューブ及びカテーテル
14224002 | 短期的使用腎瘻用チューブ | 100406065 | 瘻用滅菌済みチューブ及びカテーテル
14224003 | 長期的使用腎瘻用チューブ | 100406065 | 瘻用滅菌済みチューブ及びカテーテル
31074009 | 瘻排液向け泌尿器用カテーテル | 100406065 | 瘻用滅菌済みチューブ及びカテーテル
31074000 | 短期的使用瘻排液向け泌尿器用カテーテル | 100406065 | 瘻用滅菌済みチューブ及びカテーテル
32089000 | 男性尿道造影向け泌尿器用カテーテル | 100406065 | 瘻用滅菌済みチューブ及びカテーテル
34924002 | 短期的使用恥骨上泌尿器用カテーテル | 100406065 | 瘻用滅菌済みチューブ及びカテーテル
34924003 | 恥骨上泌尿器用カテーテル | 100406065 | 瘻用滅菌済みチューブ及びカテーテル
70263000 | 尿管結石除去用チューブ及びカテーテル | 100406081 | 尿管結石除去用滅菌済みチューブ及びカテーテル
10737000 | 先端オリーブ型カテーテル | 100406993 | その他の滅菌済み泌尿器用チューブ及びカテーテル
11717000 | 腎結石用フィルタ | 100406993 | その他の滅菌済み泌尿器用チューブ及びカテーテル
32022000 | 追跡型泌尿器用糸状カテーテル | 100406993 | その他の滅菌済み泌尿器用チューブ及びカテーテル
32035000 | 単回使用尿管照明用カテーテル | 100406993 | その他の滅菌済み泌尿器用チューブ及びカテーテル
70264000 | 経皮泌尿器用カテーテル | 100406993 | その他の滅菌済み泌尿器用チューブ及びカテーテル
70265000 | 尿管ロケータ | 100406993 | その他の滅菌済み泌尿器用チューブ及びカテーテル
70266000 | 泌尿器科用除去器具 | 100406993 | その他の滅菌済み泌尿器用チューブ及びカテーテル
70267000 | 内視鏡・関節鏡用接続チューブ | 100406993 | その他の滅菌済み泌尿器用チューブ及びカテーテル
10729100 | 中心静脈用カテーテル | 100408027 | 滅菌済み中心静脈注射用チューブ及びカテーテル
10729200 | 抗菌作用中心静脈用カテーテル | 100408027 | 滅菌済み中心静脈注射用チューブ及びカテーテル
10729300 | ヘパリン使用中心静脈用カテーテル | 100408027 | 滅菌済み中心静脈注射用チューブ及びカテーテル
10729400 | ウロキナーゼ使用中心静脈用カテーテル | 100408027 | 滅菌済み中心静脈注射用チューブ及びカテーテル
70268000 | 中心静脈用カテーテル補修チューブ | 100408027 | 滅菌済み中心静脈注射用チューブ及びカテーテル
16615110 | 中心静脈用カテーテルイントロデューサキット | 100408027 | 滅菌済み中心静脈注射用チューブ及びカテーテル
16615200 | ヘパリン使用中心静脈用カテーテルイントロデューサキット | 100408027 | 滅菌済み中心静脈注射用チューブ及びカテーテル
16615300 | ウロキナーゼ使用中心静脈用カテーテルイントロデューサキット | 100408027 | 滅菌済み中心静脈注射用チューブ及びカテーテル
16615400 | 抗菌作用中心静脈用カテーテルイントロデューサキット | 100408027 | 滅菌済み中心静脈注射用チューブ及びカテーテル
36257100 | 末梢静脈挿入式中心静脈用カテーテル | 100408027 | 滅菌済み中心静脈注射用チューブ及びカテーテル
36257200 | ヘパリン使用末梢静脈挿入式中心静脈用カテーテル | 100408027 | 滅菌済み中心静脈注射用チューブ及びカテーテル
16615120 | 末梢静脈挿入式中心静脈用カテーテルイントロデューサキット | 100408027 | 滅菌済み中心静脈注射用チューブ及びカテーテル
10739100 | 血管向け灌流用カテーテル | 100408043 | 滅菌済み開心術用チューブ及びカテーテル
10739200 | ヘパリン使用血管向け灌流用カテーテル | 100408043 | 滅菌済み開心術用チューブ及びカテーテル
34893102 | 動脈カニューレ | 100408043 | 滅菌済み開心術用チューブ及びカテーテル
34893203 | ヘパリン使用動脈カニューレ | 100408043 | 滅菌済み開心術用チューブ及びカテーテル
34896100 | 冠動脈カニューレ | 100408043 | 滅菌済み開心術用チューブ及びカテーテル
34896200 | ヘパリン使用冠動脈カニューレ | 100408043 | 滅菌済み開心術用チューブ及びカテーテル
34902102 | 大腿動静脈カニューレ | 100408043 | 滅菌済み開心術用チューブ及びカテーテル
70500004 | 吸収性頭蓋骨固定用クランプ | 140212161 | 骨接合用品
47733204 | ヘパリン使用中心循環系動静脈カニューレ | 100408043 | 滅菌済み開心術用チューブ及びカテーテル
34902203 | ヘパリン使用大腿動静脈カニューレ | 100408043 | 滅菌済み開心術用チューブ及びカテーテル
34904100 | 大静脈カニューレ | 100408043 | 滅菌済み開心術用チューブ及びカテーテル
34904200 | ヘパリン使用大静脈カニューレ | 100408043 | 滅菌済み開心術用チューブ及びカテーテル
34905102 | 静脈カニューレ | 100408043 | 滅菌済み開心術用チューブ及びカテーテル
34905203 | ヘパリン使用静脈カニューレ | 100408043 | 滅菌済み開心術用チューブ及びカテーテル
34914100 | 冠動脈灌流用カテーテル | 100408043 | 滅菌済み開心術用チューブ及びカテーテル
34914200 | ヘパリン使用冠動脈灌流用カテーテル | 100408043 | 滅菌済み開心術用チューブ及びカテーテル
35565100 | 大動脈カニューレ | 100408043 | 滅菌済み開心術用チューブ及びカテーテル
35565200 | ヘパリン使用大動脈カニューレ | 100408043 | 滅菌済み開心術用チューブ及びカテーテル
35891100 | 心室カニューレ | 100408043 | 滅菌済み開心術用チューブ及びカテーテル
35891200 | ヘパリン使用心室カニューレ | 100408043 | 滅菌済み開心術用チューブ及びカテーテル
36109100 | 冠状静脈洞カニューレ | 100408043 | 滅菌済み開心術用チューブ及びカテーテル
36109200 | ヘパリン使用冠状静脈洞カニューレ | 100408043 | 滅菌済み開心術用チューブ及びカテーテル
11434100 | 心臓用カテーテル型電極 | 100408069 | 滅菌済み心臓用チューブ及びカテーテル
11434200 | ヘパリン使用心臓用カテーテル型電極 | 100408069 | 滅菌済み心臓用チューブ及びカテーテル
17613000 | 心室向け心臓用カテーテル | 100408069 | 滅菌済み心臓用チューブ及びカテーテル
34925100 | サーモダイリューション用カテーテル | 100408069 | 滅菌済み心臓用チューブ及びカテーテル
34925200 | ヘパリン使用サーモダイリューション用カテーテル | 100408069 | 滅菌済み心臓用チューブ及びカテーテル
35854110 | ペーシング向け循環器用カテーテル | 100408069 | 滅菌済み心臓用チューブ及びカテーテル
35854120 | バルーン付ペーシング向け循環器用カテーテル | 100408069 | 滅菌済み心臓用チューブ及びカテーテル
35854200 | ヘパリン使用バルーン付ペーシング向け循環器用カテーテル | 100408069 | 滅菌済み心臓用チューブ及びカテーテル
10688102 | 血管造影用カテーテル | 100408085 | 滅菌済み血管診断用チューブ及びカテーテル
10688103 | 医薬品投与血管造影用カテーテル | 100408085 | 滅菌済み血管診断用チューブ及びカテーテル
10688203 | ヘパリン使用医薬品投与血管造影用カテーテル | 100408085 | 滅菌済み血管診断用チューブ及びカテーテル
10688104 | 中心循環系血管造影用カテーテル | 100408085 | 滅菌済み血管診断用チューブ及びカテーテル
70269000 | 造影用耐圧チューブ | 100408085 | 滅菌済み血管診断用チューブ及びカテーテル
10689002 | 非中心循環系動脈用カテーテル | 100408085 | 滅菌済み血管診断用チューブ及びカテーテル
10689104 | 中心循環系動脈用カテーテル | 100408085 | 滅菌済み血管診断用チューブ及びカテーテル
10689204 | ヘパリン使用中心循環系動脈用カテーテル | 100408085 | 滅菌済み血管診断用チューブ及びカテーテル
10691002 | 非中心循環系動脈マイクロフロー用カテーテル | 100408085 | 滅菌済み血管診断用チューブ及びカテーテル
10691004 | 中心循環系動脈マイクロフロー用カテーテル | 100408085 | 滅菌済み血管診断用チューブ及びカテーテル
15071002 | 非中心循環系先端トランスデューサ付カテーテル | 100408085 | 滅菌済み血管診断用チューブ及びカテーテル
15071104 | 中心循環系先端トランスデューサ付カテーテル | 100408085 | 滅菌済み血管診断用チューブ及びカテーテル
15071204 | ヘパリン使用中心循環系先端トランスデューサ付カテーテル | 100408085 | 滅菌済み血管診断用チューブ及びカテーテル
16545002 | 血管造影キット | 100408085 | 滅菌済み血管診断用チューブ及びカテーテル
16545003 | 医薬品投与血管造影キット | 100408085 | 滅菌済み血管診断用チューブ及びカテーテル
17745000 | 圧測定用バルーン型カテーテル | 100408085 | 滅菌済み血管診断用チューブ及びカテーテル
17846102 | ガイディング用血管内カテーテル | 100408085 | 滅菌済み血管診断用チューブ及びカテーテル
17846213 | ヘパリン使用ガイディング用血管内カテーテル | 100408085 | 滅菌済み血管診断用チューブ及びカテーテル
17846104 | 中心循環系ガイディング用血管内カテーテル | 100408102 | 滅菌済み血管処置用チューブ及びカテーテル
46919004 | 薬剤溶出型大腿動脈用ステント | 140210008 | ステント
17846223 | ヘパリン使用中心循環系ガイディング用血管内カテーテル | 100408102 | 滅菌済み血管処置用チューブ及びカテーテル
35529000 | 圧力モニタリング用チューブセット | 100408085 | 滅菌済み血管診断用チューブ及びカテーテル
70270000 | 圧力モニタリング用ダンピングデバイス | 100408085 | 滅菌済み血管診断用チューブ及びカテーテル
70271000 | 中枢神経系先端トランスデューサ付カテーテル | 100408102 | 滅菌済み血管処置用チューブ及びカテーテル
70272000 | 脊椎接触圧力モニタリング用キット | 100408085 | 滅菌済み血管診断用チューブ及びカテーテル
70273000 | ヘパリン使用血管留置用センサ | 100408102 | 滅菌済み血管処置用チューブ及びカテーテル
70274000 | 中心循環系心拍出量測定用キット | 100408085 | 滅菌済み血管診断用チューブ及びカテーテル
35889000 | 肺動脈用カテーテル | 100408085 | 滅菌済み血管診断用チューブ及びカテーテル
40601000 | 非中心循環系血管内カテーテル | 100408085 | 滅菌済み血管診断用チューブ及びカテーテル
70275000 | 血管内光断層撮影用カテーテル | 100408085 | 滅菌済み血管診断用チューブ及びカテーテル
70276000 | 弁拡張向けカテーテル用ガイドワイヤ及びスタイレット | 100408085 | 滅菌済み血管診断用チューブ及びカテーテル
70277000 | 冠状静脈洞内血液採取用カテーテル | 100408085 | 滅菌済み血管診断用チューブ及びカテーテル
70278000 | 唾液腺造影用カテーテル | 100408085 | 滅菌済み血管診断用チューブ及びカテーテル
71038002 | 弁形成術用弁機能評価用バルーン型カテーテル | 100408085 | 滅菌済み血管診断用チューブ及びカテーテル
43978000 | 塞栓形成インプラント挿入器 | 100408102 | 滅菌済み血管処置用チューブ及びカテーテル
10598000 | 心臓用カテーテルイントロデューサキット | 100408102 | 滅菌済み血管処置用チューブ及びカテーテル
10678102 | カテーテルイントロデューサ | 100408102 | 滅菌済み血管処置用チューブ及びカテーテル
10678203 | ヘパリン使用カテーテルイントロデューサ | 100408102 | 滅菌済み血管処置用チューブ及びカテーテル
70279000 | 止血弁 | 100408102 | 滅菌済み血管処置用チューブ及びカテーテル
70280000 | 保護栓 | 100420997 | その他のチューブ及びカテーテルの周辺関連器具
70281000 | イントロデューサカテーテル | 100408102 | 滅菌済み血管処置用チューブ及びカテーテル
10714002 | 非中心循環系塞栓除去用カテーテル | 100408102 | 滅菌済み血管処置用チューブ及びカテーテル
10714004 | 中心循環系塞栓除去用カテーテル | 100408102 | 滅菌済み血管処置用チューブ及びカテーテル
70282000 | 非中心循環系血栓破砕用バイブレーションカテーテル | 100408102 | 滅菌済み血管処置用チューブ及びカテーテル
70283000 | 中心循環系血栓破砕用バイブレーションカテーテル | 100408102 | 滅菌済み血管処置用チューブ及びカテーテル
70284000 | 脳血栓破砕用バイブレーションカテーテル | 100408102 | 滅菌済み血管処置用チューブ及びカテーテル
44841004 | 中心循環系塞栓捕捉用カテーテル | 100408102 | 滅菌済み血管処置用チューブ及びカテーテル
10747000 | 中隔開口用カテーテル | 100408102 | 滅菌済み血管処置用チューブ及びカテーテル
70285000 | 経頸静脈肝内門脈アクセスセット | 100408102 | 滅菌済み血管処置用チューブ及びカテーテル
12161102 | 静脈用カテーテルイントロデューサキット | 100408102 | 滅菌済み血管処置用チューブ及びカテーテル
12161203 | ヘパリン使用静脈用カテーテルイントロデューサキット | 100408102 | 滅菌済み血管処置用チューブ及びカテーテル
12727010 | イントロデューサ | 100408102 | 滅菌済み血管処置用チューブ及びカテーテル
12727020 | イントロデューサ針 | 100408102 | 滅菌済み血管処置用チューブ及びカテーテル
17184002 | 非中心循環系バルーン拡張式血管形成術用カテーテル | 100408102 | 滅菌済み血管処置用チューブ及びカテーテル
17184014 | バルーン拡張式血管形成術用カテーテル | 100408102 | 滅菌済み血管処置用チューブ及びカテーテル
17184024 | 冠血管向けバルーン拡張式血管形成術用カテーテル | 100408102 | 滅菌済み血管処置用チューブ及びカテーテル
17184034 | バルーン拡張式脳血管形成術用カテーテル | 100408102 | 滅菌済み血管処置用チューブ及びカテーテル
17185000 | レーザ式血管形成術用カテーテル | 100408102 | 滅菌済み血管処置用チューブ及びカテーテル
17453000 | バルーン拡張式弁形成術用カテーテル | 100408102 | 滅菌済み血管処置用チューブ及びカテーテル
17470009 | 血管カテーテル用カフ | 100408102 | 滅菌済み血管処置用チューブ及びカテーテル
17470000 | 汎用血管カテーテル用カフ | 100408102 | 滅菌済み血管処置用チューブ及びカテーテル
17519000 | アテローム切除型血管形成術用カテーテル | 100408102 | 滅菌済み血管処置用チューブ及びカテーテル
17521000 | バルーン拡張式冠動脈灌流型血管形成術用カテーテル | 100408102 | 滅菌済み血管処置用チューブ及びカテーテル
17927000 | スネア用カテーテル | 100408102 | 滅菌済み血管処置用チューブ及びカテーテル
34894000 | アスピレート用カテーテル | 100408102 | 滅菌済み血管処置用チューブ及びカテーテル
35094012 | 一時的使用カテーテルガイドワイヤ | 100408102 | 滅菌済み血管処置用チューブ及びカテーテル
35094022 | 非血管用ガイドワイヤ | 100420997 | その他のチューブ及びカテーテルの周辺関連器具
35094032 | 腹膜灌流用カテーテルガイドワイヤ | 100420997 | その他のチューブ及びカテーテルの周辺関連器具
35094103 | 血管用カテーテルガイドワイヤ | 100408102 | 滅菌済み血管処置用チューブ及びカテーテル
35094203 | ヘパリン使用血管用カテーテルガイドワイヤ | 100408102 | 滅菌済み血管処置用チューブ及びカテーテル
35094114 | 心臓・中心循環系用カテーテルガイドワイヤ | 100408102 | 滅菌済み血管処置用チューブ及びカテーテル
35094214 | ヘパリン使用心臓・中心循環系用カテーテルガイドワイヤ | 100408102 | 滅菌済み血管処置用チューブ及びカテーテル
35094124 | 中枢神経系用カテーテルガイドワイヤ | 100499005 | その他のチューブ及びカテーテル
70286000 | ガイドワイヤ挿入コネクタ | 100408102 | 滅菌済み血管処置用チューブ及びカテーテル
35449003 | 血管内塞栓促進用補綴材 | 100408102 | 滅菌済み血管処置用チューブ及びカテーテル
35449004 | 中心循環系血管内塞栓促進用補綴材 | 100408102 | 滅菌済み血管処置用チューブ及びカテーテル
36040002 | カテーテル先端型流量式トランスデューサ | 100408102 | 滅菌済み血管処置用チューブ及びカテーテル
36040104 | 心臓用カテーテル先端型流量式トランスデューサ | 100408102 | 滅菌済み血管処置用チューブ及びカテーテル
36040204 | ヘパリン使用心臓用カテーテル先端型流量式トランスデューサ | 100408102 | 滅菌済み血管処置用チューブ及びカテーテル
36073000 | アテローム切除アブレーション式血管形成術用カテーテル | 100408102 | 滅菌済み血管処置用チューブ及びカテーテル
70287009 | 心血管用カテーテルガイドワイヤ | 100408102 | 滅菌済み血管処置用チューブ及びカテーテル
70288000 | 中心循環系血管処置用チューブ及びカテーテル | 100408102 | 滅菌済み血管処置用チューブ及びカテーテル
70289003 | 非中心循環系血管内超音波カテーテル | 100408102 | 滅菌済み血管処置用チューブ及びカテーテル
70289004 | 中心循環系血管内超音波カテーテル | 100408102 | 滅菌済み血管処置用チューブ及びカテーテル
70290100 | 心臓血管縫合補助具 | 100408102 | 滅菌済み血管処置用チューブ及びカテーテル
70290200 | ヘパリン使用心臓血管縫合補助具 | 100408102 | 滅菌済み血管処置用チューブ及びカテーテル
70291000 | 血管縫合用内腔維持カテーテル | 100408102 | 滅菌済み血管処置用チューブ及びカテーテル
70292000 | 伏在静脈拡張システム | 100408102 | 滅菌済み血管処置用チューブ及びカテーテル
70293000 | 冠動脈オクルーダ | 100408102 | 滅菌済み血管処置用チューブ及びカテーテル
70294000 | リトラクトバルーン | 100408102 | 滅菌済み血管処置用チューブ及びカテーテル
70295000 | 冠動脈貫通用カテーテル | 100408102 | 滅菌済み血管処置用チューブ及びカテーテル
46916000 | 血管狭窄部貫通用カテーテル | 100408102 | 滅菌済み血管処置用チューブ及びカテーテル
46850004 | 振動式末梢血管貫通用カテーテルシステム | 100408102 | 滅菌済み血管処置用チューブ及びカテーテル
70296013 | マイクロカテーテル | 100408102 | 滅菌済み血管処置用チューブ及びカテーテル
70296023 | 眼科用マイクロカテーテル | 100408102 | 滅菌済み血管処置用チューブ及びカテーテル
70296004 | 中心循環系マイクロカテーテル | 100408102 | 滅菌済み血管処置用チューブ及びカテーテル
70297000 | マイクロダイアリシスカテーテル | 100408102 | 滅菌済み血管処置用チューブ及びカテーテル
70298000 | メジャーガイド | 100408102 | 滅菌済み血管処置用チューブ及びカテーテル
14339002 | 経皮的血管内弁カッタ付カテーテル | 100408997 | その他の滅菌済み血管用チューブ及びカテーテル
42924000 | 自己輸血装置用チューブ | 100408997 | その他の滅菌済み血管用チューブ及びカテーテル
31659100 | 光ファイバオキシメトリー用カテーテル | 100408997 | その他の滅菌済み血管用チューブ及びカテーテル
31659200 | ヘパリン使用光ファイバオキシメトリー用カテーテル | 100408997 | その他の滅菌済み血管用チューブ及びカテーテル
31659300 | ヘパリン使用サーミスター付光ファイバオキシメトリー用カテーテル | 100408085 | 滅菌済み血管診断用チューブ及びカテーテル
32584002 | 非中心循環系閉塞術用血管内カテーテル | 100408997 | その他の滅菌済み血管用チューブ及びカテーテル
32584004 | 中心循環系閉塞術用血管内カテーテル | 100408997 | その他の滅菌済み血管用チューブ及びカテーテル
70299000 | 血管内弁カッタ付カテーテル | 100408997 | その他の滅菌済み血管用チューブ及びカテーテル
34109000 | バルーン拡張式加熱型血管形成術用カテーテル | 100408997 | その他の滅菌済み血管用チューブ及びカテーテル
34919000 | バルーンポンピング用カテーテル | 100408997 | その他の滅菌済み血管用チューブ及びカテーテル
34920000 | 末梢血管用血管内カテーテル | 100408997 | その他の滅菌済み血管用チューブ及びカテーテル
35168000 | リンパ管造影キット | 100408997 | その他の滅菌済み血管用チューブ及びカテーテル
35199000 | 脊髄造影キット | 100408997 | その他の滅菌済み血管用チューブ及びカテーテル
35855000 | アブレーション向け循環器用カテーテル | 100408997 | その他の滅菌済み血管用チューブ及びカテーテル
35856100 | オキシメトリー用バルーン付カテーテル | 100408997 | その他の滅菌済み血管用チューブ及びカテーテル
35856200 | ヘパリン使用オキシメトリー用バルーン付カテーテル | 100408997 | その他の滅菌済み血管用チューブ及びカテーテル
36074000 | 高周波式加温型血管形成術用カテーテル | 100408997 | その他の滅菌済み血管用チューブ及びカテーテル
36205000 | 冠動脈向け注入用カテーテル | 100408997 | その他の滅菌済み血管用チューブ及びカテーテル
36218100 | 酸素飽和度モニタ付サーモダイリューション用カテーテル | 100408997 | その他の滅菌済み血管用チューブ及びカテーテル
36218200 | ヘパリン使用酸素飽和度モニタ付サーモダイリューション用カテーテル | 100408997 | その他の滅菌済み血管用チューブ及びカテーテル
37696000 | 脳内灌流用カテーテル | 100408997 | その他の滅菌済み血管用チューブ及びカテーテル
70300000 | 腎補助冷却用カテーテル | 100408997 | その他の滅菌済み血管用チューブ及びカテーテル
10695000 | バルトリン腺用カテーテル | 100410994 | その他の滅菌済み留置チューブ及びカテーテル
10741102 | 心膜排液用カテーテル | 100410994 | その他の滅菌済み留置チューブ及びカテーテル
10741203 | ウロキナーゼ使用心膜排液用カテーテル | 100410994 | その他の滅菌済み留置チューブ及びカテーテル
11305000 | 創用ドレーン | 100410994 | その他の滅菌済み留置チューブ及びカテーテル
32330102 | 単回使用マルチルーメンカテーテル | 100410994 | その他の滅菌済み留置チューブ及びカテーテル
32330203 | 医薬品投与マルチルーメンカテーテル | 100410994 | その他の滅菌済み留置チューブ及びカテーテル
32330314 | 中枢神経用マルチルーメンカテーテル | 100410994 | その他の滅菌済み留置チューブ及びカテーテル
32330324 | 中心循環系マルチルーメンカテーテル | 100410994 | その他の滅菌済み留置チューブ及びカテーテル
34923102 | 汎用吸引用カテーテル | 100410994 | その他の滅菌済み留置チューブ及びカテーテル
34923203 | ヘパリン使用汎用吸引用カテーテル | 100410994 | その他の滅菌済み留置チューブ及びカテーテル
34923303 | ウロキナーゼ使用汎用吸引用カテーテル | 100410994 | その他の滅菌済み留置チューブ及びカテーテル
10704000 | 脳脊髄用カテーテル | 100410024 | 滅菌済み脳脊髄用ドレインチューブ
15974002 | 脳脊髄液リザーバ | 100410024 | 滅菌済み脳脊髄用ドレインチューブ
15874004 | 植込み型脳脊髄液リザーバ | 100410024 | 滅菌済み脳脊髄用ドレインチューブ
16133000 | 脳脊髄液用カテーテル | 100410024 | 滅菌済み脳脊髄用ドレインチューブ
16244000 | 水頭症治療用シャント | 100410024 | 滅菌済み脳脊髄用ドレインチューブ
44710004 | 中心静脈留置型経皮的体温調節装置システム | 149999005 | 他に分類されない生体機能補助・代行機器
32585010 | 脳室向け脳神経外科用カテーテル | 100410024 | 滅菌済み脳脊髄用ドレインチューブ
32585020 | 植込み型脳室用カテーテル | 100410024 | 滅菌済み脳脊髄用ドレインチューブ
70301000 | 頭蓋内圧測定用トランスデューサ付カテーテル | 100410024 | 滅菌済み脳脊髄用ドレインチューブ
34586004 | 脳脊髄用ドレーンチューブ | 100410024 | 滅菌済み脳脊髄用ドレインチューブ
34586001 | 脳脊髄液ドレナージ回路 | 100410024 | 滅菌済み脳脊髄用ドレインチューブ
34895000 | 脳用カテーテル | 100410024 | 滅菌済み脳脊髄用ドレインチューブ
35510000 | 開頭術用ドレナージキット | 100410024 | 滅菌済み脳脊髄用ドレインチューブ
36151000 | 脳室用ドレナージキット | 100410024 | 滅菌済み脳脊髄用ドレインチューブ
70302000 | 水頭症シャント用脳脊髄液過剰流出防止補助弁 | 100410024 | 滅菌済み脳脊髄用ドレインチューブ
70303000 | 水頭症シャント用コネクタ | 100410024 | 滅菌済み脳脊髄用ドレインチューブ
70304000 | 水頭症シャント用ホルダ | 100410024 | 滅菌済み脳脊髄用ドレインチューブ
70305009 | シャントバルブプログラマ | 100410024 | 滅菌済み脳脊髄用ドレインチューブ
70305000 | シャントバルブ用アジャストメントツール | 100410024 | 滅菌済み脳脊髄用ドレインチューブ
10709000 | デペーゼカテーテル | 100410040 | 滅菌済み体内留置排液用チューブ及びカテーテル
10718000 | 耳管用カテーテル | 100410040 | 滅菌済み体内留置排液用チューブ及びカテーテル
10746000 | 直腸用カテーテル | 100410040 | 滅菌済み体内留置排液用チューブ及びカテーテル
40099000 | 回腸瘻用直腸カテーテル | 100410040 | 滅菌済み体内留置排液用チューブ及びカテーテル
11308102 | 胸部排液用チューブ | 100410040 | 滅菌済み体内留置排液用チューブ及びカテーテル
11308203 | ヘパリン使用胸部排液用チューブ | 100410040 | 滅菌済み体内留置排液用チューブ及びカテーテル
11308303 | ウロキナーゼ使用胸部排液用チューブ | 100410040 | 滅菌済み体内留置排液用チューブ及びカテーテル
14191102 | 排液用チューブ | 100410040 | 滅菌済み体内留置排液用チューブ及びカテーテル
14191203 | ヘパリン使用排液用チューブ | 100410040 | 滅菌済み体内留置排液用チューブ及びカテーテル
14191303 | ウロキナーゼ使用排液用チューブ | 100410040 | 滅菌済み体内留置排液用チューブ及びカテーテル
15270000 | サンプドレーン | 100410040 | 滅菌済み体内留置排液用チューブ及びカテーテル
15688000 | 水頭症シャント用フィルタ | 100410040 | 滅菌済み体内留置排液用チューブ及びカテーテル
16033000 | リンパシャント | 100410040 | 滅菌済み体内留置排液用チューブ及びカテーテル
17218000 | 胸膜腹膜排液用シャント | 100410040 | 滅菌済み体内留置排液用チューブ及びカテーテル
18132000 | 経血用収集器 | 100410040 | 滅菌済み体内留置排液用チューブ及びカテーテル
35824102 | 創部用ドレナージキット | 100410040 | 滅菌済み体内留置排液用チューブ及びカテーテル
35824203 | ヘパリン使用創部用ドレナージキット | 100410040 | 滅菌済み体内留置排液用チューブ及びカテーテル
70306000 | 滅菌済み体内留置排液用チューブ及びカテーテル | 100410040 | 滅菌済み体内留置排液用チューブ及びカテーテル
70307000 | 創部用吸引留置カテーテル | 100410040 | 滅菌済み体内留置排液用チューブ及びカテーテル
70308000 | 排液バック | 100410040 | 滅菌済み体内留置排液用チューブ及びカテーテル
10730000 | 灌流用カテーテル | 100410994 | その他の滅菌済み留置チューブ及びカテーテル
10760001 | 一時的使用アンブレラカテーテル | 100410994 | その他の滅菌済み留置チューブ及びカテーテル
10760002 | 短期的使用アンブレラカテーテル | 100410994 | その他の滅菌済み留置チューブ及びカテーテル
33172000 | 注入用カテーテル | 100410994 | その他の滅菌済み留置チューブ及びカテーテル
35215000 | 単回使用鼻用点滴具 | 100410994 | その他の滅菌済み留置チューブ及びカテーテル
70309000 | 腹膜灌流用カテーテル孔ボタン | 100410994 | その他の滅菌済み留置チューブ及びカテーテル
13589000 | 腹腔静脈シャント | 100410994 | その他の滅菌済み留置チューブ及びカテーテル
70310000 | 腹腔静脈シャント用腹腔側交換カテーテル | 100410994 | その他の滅菌済み留置チューブ及びカテーテル
70311000 | 腹腔静脈シャント用静脈側交換カテーテル | 100410994 | その他の滅菌済み留置チューブ及びカテーテル
70312000 | 腹腔静脈シャントバルブキット | 100410994 | その他の滅菌済み留置チューブ及びカテーテル
70313000 | 胸水シャント用腹腔側交換カテーテル | 100410994 | その他の滅菌済み留置チューブ及びカテーテル
70314000 | 胸水シャント用胸腔側交換カテーテル | 100410994 | その他の滅菌済み留置チューブ及びカテーテル
70315000 | 胸水シャントバルブ | 100410994 | その他の滅菌済み留置チューブ及びカテーテル
70316000 | 腹腔胸腔用カテーテルイントロデューサキット | 100420997 | その他のチューブ及びカテーテルの周辺関連器具
35965000 | 水頭症用バルブ補綴材 | 100412002 | 滅菌済み体内植込みチューブ及びカテーテル
10732000 | マッシュルームカテーテル | 100414006 | 滅菌済み吸引嘴管
37434000 | 単回使用歯科用吸引カニューレ | 100416000 | 金属製吸引嘴管及び金属製カテーテル
38759000 | 再使用可能な歯科用吸引カニューレ | 100416000 | 金属製吸引嘴管及び金属製カテーテル
70317000 | 歯科用吸引管 | 100416000 | 金属製吸引嘴管及び金属製カテーテル
13586000 | 動静脈シャント | 100418020 | 滅菌済み血管短絡用留置カニューレ
32121000 | 動静脈シャントカテーテル | 100418020 | 滅菌済み血管短絡用留置カニューレ
70318000 | 外シャント用コネクタ | 100418020 | 滅菌済み血管短絡用留置カニューレ
70319000 | シャント内血栓吸引セット | 100418020 | 滅菌済み血管短絡用留置カニューレ
12741001 | 再使用可能な透析用針 | 100418046 | 滅菌済み人工腎臓用留置針
12741002 | 単回使用透析用針 | 100418046 | 滅菌済み人工腎臓用留置針
33799100 | 血液透析用コアキシャルフロー型カテーテルイントロデューサキット | 100418046 | 滅菌済み人工腎臓用留置針
33799200 | ウロキナーゼ使用血液透析用コアキシャルフロー型カテーテルイントロデューサキット | 100418046 | 滅菌済み人工腎臓用留置針
34922000 | 血液透析用シングルニードル付カテーテル | 100418046 | 滅菌済み人工腎臓用留置針
37278000 | 植込み型血液透析用カテーテル | 100418046 | 滅菌済み人工腎臓用留置針
42452000 | 閉鎖式血液透析用カテーテル | 100418046 | 滅菌済み人工腎臓用留置針
70320300 | ヘパリン使用緊急時ブラッドアクセス留置用カテーテル | 100418046 | 滅菌済み人工腎臓用留置針
70320400 | ウロキナーゼ使用緊急時ブラッドアクセス留置用カテーテル | 100418046 | 滅菌済み人工腎臓用留置針
70320100 | 緊急時ブラッドアクセス留置用カテーテル | 100418046 | 滅菌済み人工腎臓用留置針
70320200 | 抗菌作用緊急時ブラッドアクセス留置用カテーテル | 100418046 | 滅菌済み人工腎臓用留置針
70321000 | 緊急時ブラッドアクセス留置用カテーテル補修チューブ | 100418046 | 滅菌済み人工腎臓用留置針
15735000 | カテーテル等保持用ホルダ | 100420997 | その他のチューブ及びカテーテルの周辺関連器具
32133000 | シャントホルダ | 100420997 | その他のチューブ及びカテーテルの周辺関連器具
32139000 | クリンププライヤ | 100420997 | その他のチューブ及びカテーテルの周辺関連器具
32337000 | カテーテル用針 | 100420997 | その他のチューブ及びカテーテルの周辺関連器具
32339000 | カテーテルコネクタ | 100420997 | その他のチューブ及びカテーテルの周辺関連器具
44036000 | 静脈用カテーテルアダプタ | 100420997 | その他のチューブ及びカテーテルの周辺関連器具
36290000 | 食道挿管検出器 | 100420997 | その他のチューブ及びカテーテルの周辺関連器具
70322000 | 脳外科用イントロデューサ | 100420997 | その他のチューブ及びカテーテルの周辺関連器具
17541010 | 血管形成バルーン用加圧器 | 100420027 | 手動式バルーンカテーテル加圧器
17541020 | 非血管系バルーン用加圧器 | 100420027 | 手動式バルーンカテーテル加圧器
35402000 | 再使用可能な気管内チューブスタイレット | 100420043 | 気管内チューブ用スタイレット
36131000 | 再使用可能な気管イントロデューサチューブ | 100420043 | 気管内チューブ用スタイレット
37469000 | 単回使用気管内チューブスタイレット | 100420043 | 気管内チューブ用スタイレット
41829000 | 単回使用気管イントロデューサチューブ | 100420043 | 気管内チューブ用スタイレット
42075000 | 再使用可能な気管内チューブガイド | 100420043 | 気管内チューブ用スタイレット
42084000 | 単回使用気管内チューブガイド | 100420043 | 気管内チューブ用スタイレット
18746000 | X線用子宮カテーテル | 100420997 | その他のチューブ及びカテーテルの周辺関連器具
13836000 | 注射針スタイレット | 100420997 | その他のチューブ及びカテーテルの周辺関連器具
16449000 | カテーテル用クランプ | 100420997 | その他のチューブ及びカテーテルの周辺関連器具
43223000 | チューブ用クランプ | 100420997 | その他のチューブ及びカテーテルの周辺関連器具
31742002 | 心臓マッピングシステムワークステーション | 100420997 | その他のチューブ及びカテーテルの周辺関連器具
31327000 | チューブカフスプレッダ | 100420997 | その他のチューブ及びカテーテルの周辺関連器具
31665001 | 一時的使用カテーテルバルーン補修キット | 100420997 | その他のチューブ及びカテーテルの周辺関連器具
31665002 | 短期的使用カテーテルバルーン補修キット | 100420997 | その他のチューブ及びカテーテルの周辺関連器具
31665003 | 長期的使用カテーテルバルーン補修キット | 100420997 | その他のチューブ及びカテーテルの周辺関連器具
31742000 | カテーテルコントローラ操作ユニット | 100420997 | その他のチューブ及びカテーテルの周辺関連器具
31973000 | 尿管カテーテル用アダプタ | 100420997 | その他のチューブ及びカテーテルの周辺関連器具
32172011 | 活栓 | 100420997 | その他のチューブ及びカテーテルの周辺関連器具
32172021 | 経腸栄養用活栓 | 100420997 | その他のチューブ及びカテーテルの周辺関連器具
32172002 | 血管造影用活栓 | 100420997 | その他のチューブ及びカテーテルの周辺関連器具
35375001 | 汎用ストップコックバルブ | 100420997 | その他のチューブ及びカテーテルの周辺関連器具
35375012 | 汎用血液流路用ストップコック | 100420997 | その他のチューブ及びカテーテルの周辺関連器具
35401000 | 気管内チューブカフインフレータ | 100420997 | その他のチューブ及びカテーテルの周辺関連器具
35511000 | 連続流式カテーテルフラッシュ用バルブ | 100420997 | その他のチューブ及びカテーテルの周辺関連器具
36079000 | 止血弁付カテーテルイントロデューサ | 100420997 | その他のチューブ及びカテーテルの周辺関連器具
36177000 | バルーン拡張式血管形成術向けカテーテル用コネクタ | 100420997 | その他のチューブ及びカテーテルの周辺関連器具
70323102 | オブチュレータ | 100420997 | その他のチューブ及びカテーテルの周辺関連器具
70323203 | ウロキナーゼ使用オブチュレータ | 100420997 | その他のチューブ及びカテーテルの周辺関連器具
70324000 | 採液針 | 100420997 | その他のチューブ及びカテーテルの周辺関連器具
70325000 | バルーン膨張圧ゲージ | 100420997 | その他のチューブ及びカテーテルの周辺関連器具
35375022 | 輸液ポンプ用ストップコック | 100420997 | その他のチューブ及びカテーテルの周辺関連器具
35375032 | 経腸栄養ポンプ用消化器用ストップコック | 100420997 | その他のチューブ及びカテーテルの周辺関連器具
35375042 | 輸血・カテーテル用ストップコック | 100420997 | その他のチューブ及びカテーテルの周辺関連器具
35375052 | 圧モニタリング用ストップコック | 100420997 | その他のチューブ及びカテーテルの周辺関連器具
70326009 | 輸液・カテーテル用アクセサリーセット | 100420997 | その他のチューブ及びカテーテルの周辺関連器具
70326001 | 輸液用アクセサリーセット | 100420997 | その他のチューブ及びカテーテルの周辺関連器具
70326002 | 輸血・カテーテル用アクセサリーセット | 100420997 | その他のチューブ及びカテーテルの周辺関連器具
70327000 | 下大静脈フィルタ | 100420997 | その他のチューブ及びカテーテルの周辺関連器具
70328000 | カテーテル固定用パッチ | 100420997 | その他のチューブ及びカテーテルの周辺関連器具
70329000 | 消化器用カテーテルイントロデューサ | 100420997 | その他のチューブ及びカテーテルの周辺関連器具
70330000 | カテーテルポジショナ | 100420997 | その他のチューブ及びカテーテルの周辺関連器具
70331000 | カテーテル用滅菌スリーブ | 100420997 | その他のチューブ及びカテーテルの周辺関連器具
12155000 | 子宮用バルーン | 100499005 | その他のチューブ及びカテーテル
15983001 | 再使用可能な関節鏡カテーテル | 100499005 | その他のチューブ及びカテーテル
15983002 | 単回使用関節鏡カテーテル | 100499005 | その他のチューブ及びカテーテル
16431000 | 子宮用カテーテル | 100499005 | その他のチューブ及びカテーテル
16433000 | 腹膜用カテーテル | 100499005 | その他のチューブ及びカテーテル
16779000 | 吸引チューブ | 100499005 | その他のチューブ及びカテーテル
17003000 | 導涙チューブ | 100499005 | その他のチューブ及びカテーテル
17781000 | 直腸括約筋バルーン | 100499005 | その他のチューブ及びカテーテル
17795000 | 吸引・通気用カテーテル | 100499005 | その他のチューブ及びカテーテル
17797000 | 頸動脈用シャント | 100499005 | その他のチューブ及びカテーテル
18105000 | 絨毛採取用カテーテル | 100499005 | その他のチューブ及びカテーテル
31911000 | 鼻止血用バルーン | 100499005 | その他のチューブ及びカテーテル
33911010 | マニピュレーション・インジェクション子宮カテーテル | 100499005 | その他のチューブ及びカテーテル
33911020 | 子宮マニピュレーションセット | 100499005 | その他のチューブ及びカテーテル
34077000 | 精液注入用子宮カテーテル | 100499005 | その他のチューブ及びカテーテル
34157000 | 卵管造影用カテーテル | 100499005 | その他のチューブ及びカテーテル
34217000 | ファローピウス管内子宮カテーテル | 100499005 | その他のチューブ及びカテーテル
34218000 | 早期破水用カテーテル | 100499005 | その他のチューブ及びカテーテル
34897000 | 単回使用耳科用カテーテル | 100499005 | その他のチューブ及びカテーテル
34898000 | 硬膜外カテーテル | 100499005 | その他のチューブ及びカテーテル
34918000 | 止血カテーテル | 100499005 | その他のチューブ及びカテーテル
35620000 | 関節鏡排液用カテーテル | 100499005 | その他のチューブ及びカテーテル
35673000 | 気管支カテーテル | 100499005 | その他のチューブ及びカテーテル
35789000 | 恥骨上カテーテル | 100499005 | その他のチューブ及びカテーテル
35790000 | 止血用経鼻カテーテル | 100499005 | その他のチューブ及びカテーテル
35795009 | 伝達麻酔用カテーテル | 100499005 | その他のチューブ及びカテーテル
35917102 | 単回使用汎用吸引チップ | 100499005 | その他のチューブ及びカテーテル
35917203 | ヘパリン使用単回使用汎用吸引チップ | 100499005 | その他のチューブ及びカテーテル
36247002 | 短期的使用胸腔カテーテル | 100499005 | その他のチューブ及びカテーテル
36247003 | 長期的使用胸腔カテーテル | 100499005 | その他のチューブ及びカテーテル
37701000 | 経皮排液向け腹膜用カテーテル | 100499005 | その他のチューブ及びカテーテル
38792000 | 再使用可能な気管切開チューブ | 100499005 | その他のチューブ及びカテーテル
41605000 | 再使用可能な尿管照明用カテーテル | 100499005 | その他のチューブ及びカテーテル
42419000 | 再使用可能な気道食道栓塞子 | 100499005 | その他のチューブ及びカテーテル
42423000 | 再使用可能な口腔咽頭気管内チューブ | 100499005 | その他のチューブ及びカテーテル
70332010 | 採血バッグ付胸腔排液用装置 | 100499005 | その他のチューブ及びカテーテル
70332020 | 採血バッグ付整形外科用排液セット | 100499005 | その他のチューブ及びカテーテル
70333009 | 延長チューブ | 100499005 | その他のチューブ及びカテーテル
12170001 | 輸液用延長チューブ | 100499005 | その他のチューブ及びカテーテル
12170012 | 輸血・カテーテル用延長チューブ | 100499005 | その他のチューブ及びカテーテル
12170022 | 血液回路補助用延長チューブ | 100499005 | その他のチューブ及びカテーテル
12170032 | 静脈ライン延長キット | 100499005 | その他のチューブ及びカテーテル
12170042 | ポンプ用経腸栄養延長チューブ | 100499005 | その他のチューブ及びカテーテル
12170052 | 輸液ポンプ用延長チューブ | 100499005 | その他のチューブ及びカテーテル
12170062 | 輸血セット用延長チューブ | 100499005 | その他のチューブ及びカテーテル
12170072 | 針無し造影剤輸液セット用延長チューブ | 100499005 | その他のチューブ及びカテーテル
70334000 | 保護用オーバーチューブ | 100499005 | その他のチューブ及びカテーテル
70335000 | 卵巣内容液排出用セット | 100499005 | その他のチューブ及びカテーテル
70336000 | 髄腔内カテーテル | 100499005 | その他のチューブ及びカテーテル
70337203 | ヘパリン使用涙液･涙道シリコーンチューブ | 100499005 | その他のチューブ及びカテーテル
70338000 | 再使用可能な気管支カニューレ | 100499005 | その他のチューブ及びカテーテル
70339000 | 眼科用灌流・吸引チューブ | 100499005 | その他のチューブ及びカテーテル
70337102 | 涙液･涙道シリコーンチューブ | 100499005 | その他のチューブ及びカテーテル
70340000 | 卵管疎通検査用カテーテル | 100499005 | その他のチューブ及びカテーテル
70341000 | 透析用補液洗浄セット | 100499005 | その他のチューブ及びカテーテル
70342000 | 気管支用未滅菌チューブ | 100499005 | その他のチューブ及びカテーテル
70343000 | 一時的使用喉頭切開術用チューブ | 100499005 | その他のチューブ及びカテーテル
70344000 | 子宮頚管拡張器 | 100499005 | その他のチューブ及びカテーテル
70345010 | 人工授精用カテーテル | 100499005 | その他のチューブ及びカテーテル
70345020 | 胚移植用カテーテル | 100499005 | その他のチューブ及びカテーテル
70346000 | 脊髄空洞症用シャントチューブ | 100499005 | その他のチューブ及びカテーテル
70347000 | 電磁波温熱療法用セット | 100499005 | その他のチューブ及びカテーテル
70348000 | 尿路内圧測定用カテーテル | 100499005 | その他のチューブ及びカテーテル
70349000 | 女性尿道造影向け泌尿器用カテーテル | 100499005 | その他のチューブ及びカテーテル
38437000 | 密封小線源留置用カテーテル | 100499005 | その他のチューブ及びカテーテル
70350000 | 卵管形成術用カテーテル | 100499005 | その他のチューブ及びカテーテル
70351000 | トロカール装着用カフ | 100499005 | その他のチューブ及びカテーテル
70352000 | 整形排液用カニューレ | 100499005 | その他のチューブ及びカテーテル
70353000 | 気腹用チューブ | 100499005 | その他のチューブ及びカテーテル
70354000 | 排気用チューブ | 100499005 | その他のチューブ及びカテーテル
70355000 | 送水吸引チューブ | 100499005 | その他のチューブ及びカテーテル
70356000 | 送気送水チューブ | 100499005 | その他のチューブ及びカテーテル
70357000 | 血液成分分離バッグ | 100602027 | 血液バック
70358000 | フィルタ付血液成分分離バッグ | 100602027 | 血液バック
70359000 | フローズバッグ | 100602043 | 滅菌済み採血用器具
10426000 | 採血セット | 100602043 | 滅菌済み採血用器具
35405000 | 交換輸血用輸血セット | 100602069 | 滅菌済み輸血セット
38569000 | 輸血セット | 100602069 | 滅菌済み輸血セット
31336000 | 動脈採血キット | 100602085 | 検査用採血器具
70360000 | 採血ポート付採血キット | 100602085 | 検査用採血器具
16873000 | 胎児用頭皮採血キット | 100602085 | 検査用採血器具
44033000 | シングルパック採血セット | 100602085 | 検査用採血器具
44034000 | ダブルパック採血セット | 100602085 | 検査用採血器具
44037000 | トリプルパック採血セット | 100602085 | 検査用採血器具
70361000 | 血液バック用陰圧型採血器 | 100602085 | 検査用採血器具
70362000 | 採血用吸引器 | 100602085 | 検査用採血器具
70363000 | 血液比重検査キット | 100602085 | 検査用採血器具
34590000 | 開放型採血用チューブ | 100602102 | 真空採血管
35414009 | 検査用真空密封型採血管 | 100602102 | 真空採血管
35414000 | 真空密封型採血管 | 100602102 | 真空採血管
70364000 | 真空採血管用ホルダ | 100602102 | 真空採血管
35071000 | 血液フィルタ | 100602128 | 血液フィルター
70365000 | 白血球除去用血液フィルタ | 100602128 | 血液フィルター
10447000 | 血液・医薬品用加温器 | 100602144 | 採血・輸血用器具の周辺関連器具
38446000 | 血液・薬液用ハイフロー加温器 | 100602144 | 採血・輸血用器具の周辺関連器具
70366000 | 採血・輸血チューブ用加熱溶融接合装置 | 100602144 | 採血・輸血用器具の周辺関連器具
18026000 | 動脈切開キット | 100602997 | その他の採血・輸血用器具
36997000 | ポータブル血液採集用ポンプ | 100602997 | その他の採血・輸血用器具
70367000 | カリウム吸着除去用血液フィルタ | 100602997 | その他の採血・輸血用器具
70368000 | 血液・薬液用加温コイル | 100602997 | その他の採血・輸血用器具
70369000 | 組織培養用試料調整容器 | 100602997 | その他の採血・輸血用器具
33963000 | 点滴開始キット | 100604991 | その他の輸液用器具
17701000 | ノンコアリングニードル付静脈内投与セット | 100604021 | 滅菌済み輸液セット
17825000 | 頭皮静脈用静脈内投与セット | 100604021 | 滅菌済み輸液セット
35833000 | 輸液ポンプ用輸液セット | 100604021 | 滅菌済み輸液セット
35838000 | インスリンポンプ用輸液セット | 100604021 | 滅菌済み輸液セット
36244000 | 輸液セット用コントローラ | 100604021 | 滅菌済み輸液セット
41609000 | 熱交換機能付静脈内投与セット | 100604021 | 滅菌済み輸液セット
70370000 | 自然落下式針なし輸液セット | 100604021 | 滅菌済み輸液セット
70371000 | 自然落下式・ポンプ接続兼用輸液セット | 100604021 | 滅菌済み輸液セット
70372000 | 静脈圧測定機能付輸液セット | 100604021 | 滅菌済み輸液セット
70373000 | 造影剤用輸液セット | 100604021 | 滅菌済み輸液セット
70374000 | 針なし造影剤用輸液セット | 100604021 | 滅菌済み輸液セット
70375000 | 麻酔用輸液セット | 100604021 | 滅菌済み輸液セット
70376000 | ポンプ用経腸栄養注入セット | 100604021 | 滅菌済み輸液セット
15283000 | 注射筒用フィルタ | 100604047 | 滅菌済み輸液用フィルター
35072000 | 静脈ライン用フィルタ | 100604047 | 滅菌済み輸液用フィルター
70377000 | 再使用可能な一般静脈用翼付針 | 100604063 | 滅菌済み翼付針
70378000 | 単回使用一般静脈用翼付針 | 100604063 | 滅菌済み翼付針
35211001 | 再使用可能な頭皮静脈用翼付針 | 100604063 | 滅菌済み翼付針
35211002 | 単回使用頭皮静脈用翼付針 | 100604063 | 滅菌済み翼付針
44035000 | 容器アダプタ | 100604089 | 輸液用器具の周辺関連器具
16610000 | 液体移送用チューブセット | 100604089 | 輸液用器具の周辺関連器具
17501000 | 静脈ライン用コネクタ | 100604089 | 輸液用器具の周辺関連器具
70379000 | 薬液調整用針 | 100604089 | 輸液用器具の周辺関連器具
70380000 | 液体移送器具セット | 100604089 | 輸液用器具の周辺関連器具
70381000 | 薬液調整用器具 | 100604089 | 輸液用器具の周辺関連器具
32146000 | 輸液用ラインクランプ | 100604991 | その他の輸液用器具
34099001 | 単回使用インライン逆流防止バルブ | 100604991 | その他の輸液用器具
34099002 | 単回使用血液保存用逆流防止バルブ | 100604991 | その他の輸液用器具
35127000 | 単回使用輸液容器 | 100604991 | その他の輸液用器具
35894000 | ダイヤル目盛付輸液用ラインクランプ | 100604991 | その他の輸液用器具
42548001 | 再使用可能なインライン逆流防止バルブ | 100604991 | その他の輸液用器具
42548002 | 再使用可能な能動型機器接続用逆流防止バルブ | 100604991 | その他の輸液用器具
70382000 | 再使用可能な静脈内投与用輸液セット | 100604991 | その他の輸液用器具
70383000 | 連続流式フラッシュデバイス | 100604991 | その他の輸液用器具
13100013 | 圧注入調節装置 | 100606025 | 輸液ポンプ
13209000 | 経腸栄養用輸液ポンプ | 100606025 | 輸液ポンプ
13215000 | 汎用輸液ポンプ | 100606025 | 輸液ポンプ
13217000 | 注射筒輸液ポンプ | 100606025 | 輸液ポンプ
16167000 | オキシトシン注射筒輸液ポンプ | 100606025 | 輸液ポンプ
17634000 | マルチチャンネル輸液ポンプ | 100606025 | 輸液ポンプ
17907010 | 加温ハイフロー輸液ポンプ | 100606025 | 輸液ポンプ
34071000 | 非プログラム式植込み型輸液ポンプ | 100606025 | 輸液ポンプ
35687000 | プログラム式植込み型輸液ポンプ | 100606025 | 輸液ポンプ
35932000 | 患者管理無痛法用輸液ポンプ | 100606025 | 輸液ポンプ
35983000 | ポータブルインスリン用輸液ポンプ | 100606025 | 輸液ポンプ
37217000 | 注射筒輸液ポンプコントロールユニット | 100606025 | 輸液ポンプ
17907020 | ハイフロー輸血ポンプ | 100606025 | 輸液ポンプ
13100023 | 能動式圧注入調節装置 | 100606025 | 輸液ポンプ
11010000 | 医薬品注入コントローラ | 100606041 | 自動点滴装置
16858000 | カテーテル医薬品注入ポート | 100606067 | 植込み型医薬品注入器
33923100 | 皮下用ポート及びカテーテル | 100606067 | 植込み型医薬品注入器
33923200 | ヘパリン使用皮下用ポート及びカテーテル | 100606067 | 植込み型医薬品注入器
35911003 | 短期的使用注入用植込みポート | 100606067 | 植込み型医薬品注入器
35911104 | 長期的使用注入用植込みポート | 100606067 | 植込み型医薬品注入器
35911204 | ヘパリン使用長期的使用注入用植込みポート | 100606067 | 植込み型医薬品注入器
70384000 | 体内植込み用カテーテル | 100606067 | 植込み型医薬品注入器
70385000 | ヘパリン使用体内植込み用カテーテル | 100606067 | 植込み型医薬品注入器
70386000 | ウロキナーゼ使用体内植込み用カテーテル | 100606067 | 植込み型医薬品注入器
15622000 | 子宮用注入器 | 100606083 | 手動式医薬品注入器
18009000 | 骨内医薬品注入キット | 100606083 | 手動式医薬品注入器
70387000 | 歯科用薬剤注入器 | 100606083 | 手動式医薬品注入器
33427000 | 喉頭注射キット | 100606083 | 手動式医薬品注入器
70388000 | 薬液注入用ノズル | 100606083 | 手動式医薬品注入器
70389000 | プレフィル用シリンジ | 100606083 | 手動式医薬品注入器
70390000 | 針付プレフィル用シリンジ | 100606995 | その他の医薬品注入器
70391000 | 医薬品ペン型注入器 | 100606083 | 手動式医薬品注入器
70392000 | インスリンペン型注入器 | 100606083 | 手動式医薬品注入器
13100001 | 手動式圧注入調節装置 | 100606083 | 手動式医薬品注入器
70393000 | 単回使用眼科用医薬品注入器 | 100606083 | 手動式医薬品注入器
11582000 | 浣腸用キット | 100606995 | その他の医薬品注入器
11583000 | 浣腸用チップ | 100606995 | その他の医薬品注入器
12504002 | 医薬品・ワクチン用注入器 | 100606995 | その他の医薬品注入器
18069000 | 機械式針なし医薬品・ワクチン用注入器 | 100606995 | その他の医薬品注入器
42949000 | ガス式針なし医薬品・ワクチン用注入器 | 100606995 | その他の医薬品注入器
70394000 | 非静注インフュージョンポンプ | 100606995 | その他の医薬品注入器
70395000 | ポータブル持続麻酔用ユニット | 100606995 | その他の医薬品注入器
12504003 | 加圧式医薬品注入器 | 100606995 | その他の医薬品注入器
17660001 | 再使用可能な色素注入器 | 100606995 | その他の医薬品注入器
17660002 | 単回使用色素注入器 | 100606995 | その他の医薬品注入器
31736001 | 再使用可能な指示薬注入器 | 100606995 | その他の医薬品注入器
31736002 | 単回使用指示薬注入器 | 100606995 | その他の医薬品注入器
70396000 | 調整用薬液注入コネクタ | 100606995 | その他の医薬品注入器
33595000 | 産科用麻酔キット | 100606995 | その他の医薬品注入器
34840000 | 腕神経叢麻酔キット | 100606995 | その他の医薬品注入器
34841000 | 仙骨麻酔キット | 100606995 | その他の医薬品注入器
34842002 | 硬膜外麻酔キット | 100606995 | その他の医薬品注入器
34842003 | 脊髄くも膜下・硬膜外麻酔キット | 100606995 | その他の医薬品注入器
34843000 | 舌咽神経麻酔キット | 100606995 | その他の医薬品注入器
34844000 | 陰部神経麻酔キット | 100606995 | その他の医薬品注入器
34845000 | 脊髄麻酔キット | 100606995 | その他の医薬品注入器
35888000 | サドルブロック麻酔キット | 100606995 | その他の医薬品注入器
35905000 | 喉頭気管麻酔キット | 100606995 | その他の医薬品注入器
36179010 | 輸液ポンプマネジメントユニット | 100606995 | その他の医薬品注入器
36179020 | 可搬型輸液ポンプマネジメントユニット | 100606995 | その他の医薬品注入器
36794000 | 医薬品注入器検査装置 | 100606995 | その他の医薬品注入器
42325000 | 子宮頸管傍麻酔キット | 100606995 | その他の医薬品注入器
70397000 | 止血剤注入キット | 100606995 | その他の医薬品注入器
70398000 | 血液体液・経腸栄養用注入セット | 100606995 | その他の医薬品注入器
70399000 | 輸液用連結管 | 100606995 | その他の医薬品注入器
70400000 | 経腸栄養注入セット | 100606995 | その他の医薬品注入器
70401000 | 植込みポート用医薬品注入器具 | 100606995 | その他の医薬品注入器
35795000 | 硬膜外麻酔用カテーテル | 100606995 | その他の医薬品注入器
70402000 | 歯科麻酔用電動注射筒 | 100606995 | その他の医薬品注入器
70403000 | 単回使用手動式バリウム注腸用造影剤注入・排泄キット | 100606995 | その他の医薬品注入器
43434000 | 血漿融解装置 | 100699007 | その他の採血・輸血用、輸液用器具及び医薬品注入器
35075000 | ルアーアダプタ | 100699007 | その他の採血・輸血用、輸液用器具及び医薬品注入器
35384000 | 注射筒・針用アダプタ | 100699007 | その他の採血・輸血用、輸液用器具及び医薬品注入器
35897000 | 単回使用ピンインデックスシステム用アダプタ | 100699007 | その他の採血・輸血用、輸液用器具及び医薬品注入器
70404000 | 輸血用連結管 | 100699007 | その他の採血・輸血用、輸液用器具及び医薬品注入器
70405000 | ヘパリン使用成分採血セット | 100699007 | その他の採血・輸血用、輸液用器具及び医薬品注入器
14457000 | 結さつ線 | 100899995 | 他に分類されない結紮・縫合用器械器具
35649000 | 体内用結さつクリップ | 100899995 | 他に分類されない結紮・縫合用器械器具
35798000 | 再使用可能な止血用クリップアプライヤ | 100899995 | 他に分類されない結紮・縫合用器械器具
36126000 | 単回使用止血用クリップアプライヤ | 100899995 | 他に分類されない結紮・縫合用器械器具
70406000 | 再使用可能な結さつ・固定用クリップアプライヤ | 100899995 | 他に分類されない結紮・縫合用器械器具
34598000 | 吸収性縫合糸 | 100802999 | その他の吸収性縫合糸
13898000 | 腸線縫合糸 | 100802029 | 滅菌済み腸線縫合糸
13908000 | ポリグリコール酸縫合糸 | 100802045 | 滅菌済み合成高分子縫合糸
16584000 | ポリジオキサノン縫合糸 | 100802045 | 滅菌済み合成高分子縫合糸
17246000 | ポリグリコネート縫合糸 | 100802045 | 滅菌済み合成高分子縫合糸
17471000 | ポリグラクチン縫合糸 | 100802045 | 滅菌済み合成高分子縫合糸
70407000 | ポリグリカプロン縫合糸 | 100802045 | 滅菌済み合成高分子縫合糸
70408000 | ポリグリコマー縫合糸 | 100802045 | 滅菌済み合成高分子縫合糸
70409000 | 合成吸収性縫合糸 | 100802045 | 滅菌済み合成高分子縫合糸
70410000 | ポリエチレン・ポリジオキサノン縫合糸 | 100802045 | 滅菌済み合成高分子縫合糸
13899000 | コラーゲン縫合糸 | 100802061 | 滅菌済み再生コラーゲン縫合糸
34046000 | 体内用サージカルテープ | 100802999 | その他の吸収性縫合糸
70411000 | ブラキセラピー線源用スペーサ | 100802999 | その他の吸収性縫合糸
34601000 | 未滅菌絹製縫合糸 | 100804023 | 未滅菌絹製縫合糸
13910000 | 滅菌済み絹製縫合糸 | 100804049 | 滅菌済み絹製縫合糸
13906000 | ポリエステル縫合糸 | 100804065 | 滅菌済みプラスチック製縫合糸
13907000 | ポリエチレン縫合糸 | 100804065 | 滅菌済みプラスチック製縫合糸
13909000 | ポリプロピレン縫合糸 | 100804065 | 滅菌済みプラスチック製縫合糸
17245000 | ポリブテステル縫合糸 | 100804065 | 滅菌済みプラスチック製縫合糸
17467000 | ポリテトラフルオロエチレン縫合糸 | 100804065 | 滅菌済みプラスチック製縫合糸
34602000 | プラスチック製縫合糸 | 100804065 | 滅菌済みプラスチック製縫合糸
38847000 | ポリアミド縫合糸 | 100804065 | 滅菌済みプラスチック製縫合糸
38873000 | ポリビニリデンフルオライド縫合糸 | 100804065 | 滅菌済みプラスチック製縫合糸
70412000 | ポリウレタン縫合糸 | 100804065 | 滅菌済みプラスチック製縫合糸
70413000 | ビニリデンフルオライド・ヘキサフルオロプロピレン共重合体縫合糸 | 100804065 | 滅菌済みプラスチック製縫合糸
13983000 | 臍帯用テープ | 100804993 | その他の非吸収性縫合糸
35383000 | ステンレス製縫合糸 | 100804993 | その他の非吸収性縫合糸
70414000 | 尿失禁治療テープ | 100804993 | その他の非吸収性縫合糸
70415000 | チタン製縫合糸 | 100804993 | その他の非吸収性縫合糸
70416000 | 注射針型縫合器 | 100804993 | その他の非吸収性縫合糸
12726010 | 持針器 | 100806001 | 持針器
12726020 | 単回使用持針器 | 100806001 | 持針器
15041000 | 臍帯結さつ器 | 100806001 | 持針器
32763000 | 眼科用縫合針 | 100808005 | 縫合針
70417001 | 縫合針 | 100808005 | 縫合針
70417002 | 単回使用縫合針 | 100808005 | 縫合針
32600000 | 子宮頸管縫縮術用針 | 100810002 | 結紮糸輸送器
70418000 | クリンチャー | 100810002 | 結紮糸輸送器
12332000 | 結さつ器 | 100812006 | 縫合器及び自動縫合器
15065001 | 再使用可能な自動縫合器 | 100812006 | 縫合器及び自動縫合器
15065002 | 単回使用自動縫合器 | 100812006 | 縫合器及び自動縫合器
17735001 | 再使用可能な関節鏡用縫合器 | 100812006 | 縫合器及び自動縫合器
17735002 | 単回使用関節鏡用縫合器 | 100812006 | 縫合器及び自動縫合器
18135002 | 非吸収性消化器用吻合連結器 | 100812006 | 縫合器及び自動縫合器
18135004 | 吸収性消化器用吻合連結器 | 100812006 | 縫合器及び自動縫合器
18137002 | 血管用吻合連結器 | 100812006 | 縫合器及び自動縫合器
18137003 | 非吸収性血管用吻合連結器 | 100812006 | 縫合器及び自動縫合器
18137004 | 吸収性血管用吻合連結器 | 100812006 | 縫合器及び自動縫合器
32369009 | 手術用ステープラ | 100812006 | 縫合器及び自動縫合器
32369001 | 再使用可能な手術用ステープラ | 100812006 | 縫合器及び自動縫合器
32369002 | 単回使用手術用ステープラ | 100812006 | 縫合器及び自動縫合器
32864001 | ワイヤ・結さつ糸パサー | 100812006 | 縫合器及び自動縫合器
32864002 | 単回使用ワイヤ・結さつ糸パサー | 100810002 | 結紮糸輸送器
34050000 | 体内用止血クリップ | 100812006 | 縫合器及び自動縫合器
34078000 | 内視鏡処置用縫合器 | 100812006 | 縫合器及び自動縫合器
35594000 | 外科手術用縮窄クランプ | 100812006 | 縫合器及び自動縫合器
35596000 | 外科手術用血管クランプ | 100812006 | 縫合器及び自動縫合器
35884002 | 取外し可能な皮膚ステープル | 100812006 | 縫合器及び自動縫合器
35884001 | 取外し可能な皮膚ステープル用ハンドル | 100812006 | 縫合器及び自動縫合器
37839001 | 縫合糸パサー | 100812006 | 縫合器及び自動縫合器
37839002 | 単回使用縫合糸パサー | 100812006 | 縫合器及び自動縫合器
16787001 | ステープルリムーバ | 100899995 | 他に分類されない結紮・縫合用器械器具
16787002 | 単回使用ステープルリムーバ | 100899995 | 他に分類されない結紮・縫合用器械器具
10895000 | クリップリムーバ | 100899995 | 他に分類されない結紮・縫合用器械器具
32192000 | 臍帯閉鎖術用クリップ | 100899995 | 他に分類されない結紮・縫合用器械器具
43998000 | 単回使用手術用臍帯クランプ | 100899995 | 他に分類されない結紮・縫合用器械器具
34947000 | 外科手術用大動脈クランプ | 100899995 | 他に分類されない結紮・縫合用器械器具
34948000 | 外科手術用汎用動脈クランプ | 100899995 | 他に分類されない結紮・縫合用器械器具
34950000 | 外科手術用気管支クランプ | 100899995 | 他に分類されない結紮・縫合用器械器具
34951000 | 外科手術用ブルドッグ型クランプ | 100899995 | 他に分類されない結紮・縫合用器械器具
34952000 | 再使用可能な外科手術用痔核クランプ | 100899995 | 他に分類されない結紮・縫合用器械器具
34953000 | 外科手術用腸管クランプ | 100899995 | 他に分類されない結紮・縫合用器械器具
34954000 | 再使用可能な外科手術用チューブクランプ | 100899995 | 他に分類されない結紮・縫合用器械器具
34962000 | 大静脈クリップ | 100899995 | 他に分類されない結紮・縫合用器械器具
35542001 | 再使用可能な外科手術用直腸クランプ | 100899995 | 他に分類されない結紮・縫合用器械器具
35542002 | 外科手術用直腸クランプ | 100899995 | 他に分類されない結紮・縫合用器械器具
35593001 | 再使用可能な外科手術用頸動脈クランプ | 100899995 | 他に分類されない結紮・縫合用器械器具
35593002 | 外科手術用頸動脈クランプ | 100899995 | 他に分類されない結紮・縫合用器械器具
35640001 | 再使用可能な体内用血管クリップ | 100899995 | 他に分類されない結紮・縫合用器械器具
35640003 | 体内用血管クリップ | 100899995 | 他に分類されない結紮・縫合用器械器具
70419000 | 外科用テープ | 100899995 | 他に分類されない結紮・縫合用器械器具
70420001 | 非外科的食道静脈瘤結さつセット | 100899995 | 他に分類されない結紮・縫合用器械器具
70420002 | 内視鏡用食道静脈瘤結さつセット | 100899995 | 他に分類されない結紮・縫合用器械器具
70421010 | 脳動脈瘤手術用クリップ | 100899995 | 他に分類されない結紮・縫合用器械器具
70421020 | 脳動静脈奇形手術用クリップ | 100899995 | 他に分類されない結紮・縫合用器械器具
70421030 | 脳血流遮断用クリップ | 100899995 | 他に分類されない結紮・縫合用器械器具
70422000 | 脳動脈損傷修復用シート | 100899995 | 他に分類されない結紮・縫合用器械器具
70423000 | 結さつ用テープ | 100899995 | 他に分類されない結紮・縫合用器械器具
34606010 | 吸収性縫合用クリップ | 100899025 | 吸収性縫合用クリップ又はクレンメ
34606020 | 吸収性体内用結さつクリップ | 100899025 | 吸収性縫合用クリップ又はクレンメ
33598000 | 避妊用卵管結さつクリップ及びバンド | 100899041 | 非吸収性縫合用クリップ又はクレンメ
42927000 | 精管用避妊クリップ及びバンド | 100899041 | 非吸収性縫合用クリップ又はクレンメ
34958000 | 体内用動脈瘤クリップ | 100899041 | 非吸収性縫合用クリップ又はクレンメ
34959002 | 再使用可能な頭皮クリップ | 100899041 | 非吸収性縫合用クリップ又はクレンメ
34960000 | 単回使用皮膚クリップ | 100899041 | 非吸収性縫合用クリップ又はクレンメ
36176000 | 内視鏡用ループ結さつ器 | 100899041 | 非吸収性縫合用クリップ又はクレンメ
37406000 | 手術用クリップ | 100899041 | 非吸収性縫合用クリップ又はクレンメ
34959001 | 再使用可能な非滅菌頭皮クリップ | 100899041 | 非吸収性縫合用クリップ又はクレンメ
37458000 | 単回使用頭皮クリップ | 100899041 | 非吸収性縫合用クリップ又はクレンメ
37699000 | 再使用可能な皮膚クリップ | 100899041 | 非吸収性縫合用クリップ又はクレンメ
38144000 | 手術用創部クリップ | 100899041 | 非吸収性縫合用クリップ又はクレンメ
34608000 | 動脈瘤縫合針 | 100899067 | 動脈瘤針
33519000 | 縫合糸固定用具 | 100899995 | 他に分類されない結紮・縫合用器械器具
34137000 | 食道結さつ器 | 100899995 | 他に分類されない結紮・縫合用器械器具
35157000 | 痔核結さつ器 | 100899995 | 他に分類されない結紮・縫合用器械器具
35285001 | 再使用可能な手術用パンチ | 100899995 | 他に分類されない結紮・縫合用器械器具
35285012 | 単回使用手術用パンチ | 100899995 | 他に分類されない結紮・縫合用器械器具
35285022 | 大動脈手術用パンチ | 100899995 | 他に分類されない結紮・縫合用器械器具
35615003 | 体内固定用組織ステープル | 100899995 | 他に分類されない結紮・縫合用器械器具
35615004 | 吸収性体内固定用組織ステープル | 100899995 | 他に分類されない結紮・縫合用器械器具
36129000 | 縫合糸ガイド | 100899995 | 他に分類されない結紮・縫合用器械器具
70424000 | 吸収性縫合糸セット | 100899995 | 他に分類されない結紮・縫合用器械器具
70425000 | 非吸収性縫合糸セット | 100899995 | 他に分類されない結紮・縫合用器械器具
70426000 | 植込み型縫合糸固定用具 | 100899995 | 他に分類されない結紮・縫合用器械器具
70427000 | ニードルドライバ | 100899995 | 他に分類されない結紮・縫合用器械器具
70428000 | 精管吻合用セット | 100899995 | 他に分類されない結紮・縫合用器械器具
70429000 | 前立腺摘出術用泌尿器縫合補助具 | 100899995 | 他に分類されない結紮・縫合用器械器具
70430001 | 尿失禁挙上針 | 100899995 | 他に分類されない結紮・縫合用器械器具
70430002 | 単回使用尿失禁挙上針 | 100899995 | 他に分類されない結紮・縫合用器械器具
70431000 | 尿失禁防止用具 | 100899995 | 他に分類されない結紮・縫合用器械器具
17428000 | 粘着性透明創傷被覆・保護材 | 101002028 | 粘着フィルム
11325000 | 非固着性創傷被覆・保護材 | 101002044 | 非固着性ガーゼ
34082002 | 局所管理ハイドロゲル創傷被覆・保護材 | 101002060 | ハイドロコロイド材料
34082003 | 二次治癒ハイドロゲル創傷被覆・保護材 | 101002060 | ハイドロコロイド材料
37298002 | 局所管理生理食塩液含有創傷被覆・保護材 | 101002060 | ハイドロコロイド材料
37298003 | 二次治癒生理食塩液含有創傷被覆・保護材 | 101002060 | ハイドロコロイド材料
43186002 | 局所管理親水性ゲル化創傷被覆・保護材 | 101002086 | 生物由来材料
43186003 | 二次治癒親水性ゲル化創傷被覆・保護材 | 101002086 | 生物由来材料
34614000 | 抗菌性創傷被覆・保護材 | 101002103 | 抗菌性材料
70432000 | 穿刺部保護パッチ | 101002103 | 抗菌性材料
32376000 | 吸収性ガーゼ | 101002129 | 吸収性創傷被覆・保護材
34615100 | 吸収性創傷被覆・保護材 | 101002129 | 吸収性創傷被覆・保護材
34615200 | コラーゲン使用吸収性創傷被覆・保護材 | 101002129 | 吸収性創傷被覆・保護材
10516000 | 熱傷キット | 101002998 | その他の創傷被覆・保護材
11323002 | 局所管理フォーム状創傷被覆・保護材 | 101002998 | その他の創傷被覆・保護材
11323003 | 二次治癒フォーム状創傷被覆・保護材 | 101002998 | その他の創傷被覆・保護材
13886000 | 手術用パッキング | 101002998 | その他の創傷被覆・保護材
15319000 | 植皮部・採皮部創傷被覆・保護材 | 101002998 | その他の創傷被覆・保護材
34059000 | 創傷被覆・保護材キット | 101002998 | その他の創傷被覆・保護材
34083000 | 相互作用性創傷被覆・保護材 | 101002998 | その他の創傷被覆・保護材
34654000 | 手術用被覆・保護材 | 101002998 | その他の創傷被覆・保護材
36226000 | 深部体腔創傷被覆・保護材 | 101002998 | その他の創傷被覆・保護材
37275000 | 加温・密封性創傷被覆・保護材 | 101002998 | その他の創傷被覆・保護材
16048003 | 手術用メッシュ | 101004006 | 組織代用合成繊維布
16048004 | 手術用吸収性メッシュ | 101004006 | 組織代用合成繊維布
35717003 | 非吸収性人工靱帯 | 101004006 | 組織代用合成繊維布
35717004 | 吸収性人工靱帯 | 101004006 | 組織代用合成繊維布
36111003 | 非吸収性バンド型胃形成術用補綴材 | 101004006 | 組織代用合成繊維布
36111004 | 吸収性バンド型胃形成術用補綴材 | 101004006 | 組織代用合成繊維布
70433013 | 非吸収性ヘルニア・胸壁・腹壁用補綴材 | 101004006 | 組織代用合成繊維布
70433004 | 吸収性ヘルニア・胸壁・腹壁用補綴材 | 101004006 | 組織代用合成繊維布
70433023 | 非吸収性抗菌ヘルニア・胸壁・腹壁用補綴材 | 101004006 | 組織代用合成繊維布
70434000 | 吸収性組織補強材 | 101004006 | 組織代用合成繊維布
70435000 | 非吸収性ステープルライン補強材料 | 101099008 | その他の外科・整形外科用手術材料
35895100 | 吸収性局所止血材 | 101006000 | 吸収性局所止血材
35895200 | コラーゲン使用吸収性局所止血材 | 101006000 | 吸収性局所止血材
35895300 | ゼラチン使用吸収性局所止血材 | 101006000 | 吸収性局所止血材
33492101 | 皮膚用接着剤 | 101006000 | 吸収性局所止血材
35895324 | ヒトトロンビン含有ゼラチン使用吸収性局所止血材 | 101006000 | 吸収性局所止血材
33492204 | アルブミン使用接着剤 | 101008004 | 外科用接着剤
33511000 | 動脈瘤形成術用組織接着剤 | 101008004 | 外科用接着剤
34164100 | 軟組織接合用接着剤 | 101008004 | 外科用接着剤
34164200 | コラーゲン使用軟組織接合用接着剤 | 101008004 | 外科用接着剤
16006000 | 血管造影用サージカルドレープ | 101010001 | 滅菌済み手術用不織布製品
44273000 | 創傷保護リング | 101010001 | 滅菌済み手術用不織布製品
35531000 | 単回使用汎用サージカルドレープ | 101010001 | 滅菌済み手術用不織布製品
36008000 | レーザ抵抗性サージカルドレープ | 101010001 | 滅菌済み手術用不織布製品
33056000 | ギプス包帯 | 101012005 | ギプス包帯
13544000 | 足指セパレータ | 101014009 | 副木
13565000 | 腱膜瘤防護具 | 101014009 | 副木
16210000 | 手・指用副木 | 101014009 | 副木
32302000 | 伸縮式手足用副木 | 101014009 | 副木
34005000 | 鼻腔内副木 | 101014009 | 副木
35354000 | 成形副木 | 101014009 | 副木
35357000 | 単回使用パッド入り副木 | 101014009 | 副木
35358000 | 真空成形型式副木 | 101014009 | 副木
35411000 | 体外式鼻用副木 | 101014009 | 副木
36204000 | 成形型副木 | 101014009 | 副木
42839000 | 眼科用嚢内リング | 101099008 | その他の外科・整形外科用手術材料
43000000 | 薬剤なし再使用可能な救急キット | 101099008 | その他の外科・整形外科用手術材料
44039000 | 薬剤付再使用可能な救急キット | 101099008 | その他の外科・整形外科用手術材料
44047000 | 薬剤なし単回使用救急キット | 101099008 | その他の外科・整形外科用手術材料
10459000 | ボーンワックス | 101099008 | その他の外科・整形外科用手術材料
11322101 | 熱傷被覆・保護材 | 101099008 | その他の外科・整形外科用手術材料
11322203 | コラーゲン使用熱傷被覆・保護材 | 101099008 | その他の外科・整形外科用手術材料
11751000 | 綿状創傷被覆・保護材 | 101099008 | その他の外科・整形外科用手術材料
13371000 | 臓器固定器 | 101099008 | その他の外科・整形外科用手術材料
16073000 | 瞼球癒着防止リング | 101099008 | その他の外科・整形外科用手術材料
31071000 | 皮膚バリア粘着プレート | 101099008 | その他の外科・整形外科用手術材料
32814000 | 眼科手術用クリップ | 101099008 | その他の外科・整形外科用手術材料
33385003 | 神経用カフ | 101099008 | その他の外科・整形外科用手術材料
33385004 | 中枢神経用カフ | 101099008 | その他の外科・整形外科用手術材料
34084000 | 圧迫性被覆・保護材 | 101099008 | その他の外科・整形外科用手術材料
34212000 | 癒着防止吸収性バリア | 101099008 | その他の外科・整形外科用手術材料
34234003 | 体内用血管カフ | 101099008 | その他の外科・整形外科用手術材料
34234004 | 中心循環系血管用カフ | 101099008 | その他の外科・整形外科用手術材料
35118000 | 切開・ドレナージキット | 101099008 | その他の外科・整形外科用手術材料
35660000 | 眼筋スリーブ | 101099008 | その他の外科・整形外科用手術材料
36093000 | 熱傷用ラップ | 101099008 | その他の外科・整形外科用手術材料
36237100 | 涙点プラグ | 101099008 | その他の外科・整形外科用手術材料
36237200 | コラーゲン使用涙点プラグ | 101099008 | その他の外科・整形外科用手術材料
70224002 | 子宮操作用セット | 101099008 | その他の外科・整形外科用手術材料
70436003 | 非吸収性歯周組織再生用材料 | 101099008 | その他の外科・整形外科用手術材料
70436004 | 吸収性歯周組織再生用材料 | 101099008 | その他の外科・整形外科用手術材料
70437103 | 非吸収性骨再生用材料 | 101099008 | その他の外科・整形外科用手術材料
70437204 | 吸収性骨再生用材料 | 101099008 | その他の外科・整形外科用手術材料
70438000 | 皮膚接合用テープ | 101099008 | その他の外科・整形外科用手術材料
70437304 | 歯科用コラーゲン使用骨再生材料 | 101099008 | その他の外科・整形外科用手術材料
70439000 | ブタ歯胚組織使用歯周組織再生用材料 | 101099008 | その他の外科・整形外科用手術材料
70440000 | コラーゲン使用軟組織注入材 | 101099008 | その他の外科・整形外科用手術材料
70441000 | ヒアルロン酸使用軟組織注入材 | 101099008 | その他の外科・整形外科用手術材料
70442000 | 外眼眼窩インプラント | 101099008 | その他の外科・整形外科用手術材料
70443003 | 皮膚拡張器 | 101099008 | その他の外科・整形外科用手術材料
70444000 | カテーテル被覆・保護材 | 101099008 | その他の外科・整形外科用手術材料
47937003 | 抗菌性カテーテル被覆・保護材 | 101099008 | その他の外科・整形外科用手術材料
33616000 | 親水性ビーズ | 101099008 | その他の外科・整形外科用手術材料
70445000 | 創傷深度測定器 | 101099008 | その他の外科・整形外科用手術材料
70446000 | 創傷面積測定器 | 101099008 | その他の外科・整形外科用手術材料
32620000 | 腹部減圧チャンバ | 109904001 | 気腹器
35283000 | 産科用減圧ポンプ | 109904001 | 気腹器
70447000 | 腹腔鏡用ガス気腹装置 | 109904001 | 気腹器
17649000 | 胃形成術用バンド | 109999003 | 他に分類されない処置用機器
16065000 | 眼科用コンフォーマ | 109999003 | 他に分類されない処置用機器
71028000 | 内視鏡用粘膜下注入材 | 061014992 | その他の内視鏡用非能動処置具
16160000 | アナフィラキシー用救急キット | 109999003 | 他に分類されない処置用機器
32142000 | 透析開始・終了セット | 109999003 | 他に分類されない処置用機器
32873000 | 手術用タンプ | 109999003 | 他に分類されない処置用機器
33961001 | 単回使用クラスⅠ処置キット | 109999003 | 他に分類されない処置用機器
33961002 | 単回使用クラスⅡ処置キット | 109999003 | 他に分類されない処置用機器
33961003 | 単回使用クラスⅢ処置キット | 109999003 | 他に分類されない処置用機器
33961004 | 単回使用クラスⅣ処置キット | 109999003 | 他に分類されない処置用機器
34945000 | 単回使用環状切除キット | 109999003 | 他に分類されない処置用機器
35495000 | 眼内異物除去用磁石 | 109999003 | 他に分類されない処置用機器
35693000 | 心肺救急蘇生用救急キット | 109999003 | 他に分類されない処置用機器
36690000 | 汎用救急蘇生用救急キット | 109999003 | 他に分類されない処置用機器
37069000 | 眼内空気置換装置 | 109999003 | 他に分類されない処置用機器
37547000 | 再使用可能な外科処置キット | 109999003 | 他に分類されない処置用機器
70448000 | 超音波プローブ用穿刺針装着器具 | 109999003 | 他に分類されない処置用機器
70449000 | 植皮用皮膚剥離器 | 109999003 | 他に分類されない処置用機器
20395000 | 陰圧創傷治療システム | 109999003 | 他に分類されない処置用機器
58202003 | 単回使用陰圧創傷治療システム | 109999003 | 他に分類されない処置用機器
70443002 | 自家植皮拡張器 | 109999003 | 他に分類されない処置用機器
70450000 | 麻酔用フィルタ | 109999003 | 他に分類されない処置用機器
12719000 | 超音波ネブライザ | 120202003 | 超音波ネブライザー
12716000 | 加熱式ネブライザ | 120204007 | 霧吹式ネブライザー
16529000 | 投薬用スプレーボトル | 120204007 | 霧吹式ネブライザー
35113000 | 非加熱式加湿器 | 120204007 | 霧吹式ネブライザー
35457000 | 非加熱式ネブライザ | 120204007 | 霧吹式ネブライザー
70451000 | 耳鼻咽喉科用ネブライザ | 120204007 | 霧吹式ネブライザー
70452000 | ガス加温器 | 120204007 | 霧吹式ネブライザー
70452002 | 酸素吸入加温加湿装置用水 | 120204007 | 霧吹式ネブライザー
32652000 | 再使用可能な膣用アプリケータ | 120206001 | 手動式医薬品散粉器
33466000 | 耳鼻咽喉科用空気圧式アプリケータ | 120206001 | 手動式医薬品散粉器
36327009 | 呼吸ガス混合器 | 120206001 | 手動式医薬品散粉器
70453000 | 耳鼻咽喉科用薬液噴霧器 | 120206001 | 手動式医薬品散粉器
37072000 | 診断用ネブライザ | 120299009 | その他の医薬品噴霧、吸入用器具
41643000 | 汎用手術用灌流・吸引装置 | 120402991 | その他の手術用吸引器
36586000 | 眼科用灌流・吸引ユニット | 120402021 | 電気式手術用吸引器
36777000 | 電動式吸引器 | 120402021 | 電気式手術用吸引器
36894000 | 脂肪吸引器 | 120402021 | 電気式手術用吸引器
37232000 | 血栓吸引器 | 120402021 | 電気式手術用吸引器
70454000 | 血栓除去用装置 | 120402021 | 電気式手術用吸引器
33579000 | 鼻用灌流・吸引装置 | 120402991 | その他の手術用吸引器
70455000 | 歯科用骨粉収集器 | 120402991 | その他の手術用吸引器
10817000 | 胸腔排液用装置 | 120404995 | その他処置用吸引器
36787010 | 胸腔吸引器 | 120404025 | 持続的胸腔ドレナージ
36787020 | 電動式胸腔吸引器 | 120404025 | 持続的胸腔ドレナージ
34860010 | 低圧吸引器 | 120404041 | 低圧持続吸引器
34860020 | 電動式低圧吸引器 | 120404995 | その他処置用吸引器
36616010 | 手動式可搬型吸引器 | 120408007 | 手動式医療用吸引器
36616020 | 加圧ガス式可搬型吸引器 | 120408007 | 手動式医療用吸引器
36616030 | 電動式可搬型吸引器 | 120404995 | その他の処置用吸引器
36616040 | 電動式吸引用ポンプ | 120402021 | 電気式手術用吸引器
70456000 | 電動式採卵用吸引器 | 120402021 | 電気式手術用吸引器
32596010 | 分娩用吸引器 | 120406003 | 分娩用吸引器
32596020 | 手動式分娩用吸引器 | 120406003 | 分娩用吸引器
32671000 | 妊娠中絶用吸引器 | 120406003 | 分娩用吸引器
36607000 | ガス圧式吸引器 | 120408007 | 手動式医療用吸引器
36778000 | 真空吸引器 | 120408007 | 手動式医療用吸引器
70457000 | 吸引式組織生検用針向け装置 | 120408007 | 手動式医療用吸引器
32655000 | 吸引用子宮カテーテル | 120410004 | 医療用吸引器の付属品
33395000 | 再使用可能な耳科用カテーテル | 120410004 | 医療用吸引器の付属品
34858000 | 吸引器用キャニスタ | 120410004 | 医療用吸引器の付属品
35509000 | 電気手術用吸引器チップ | 120410004 | 医療用吸引器の付属品
35528000 | 再使用可能な照明付光ファイバ吸引チップ | 120410004 | 医療用吸引器の付属品
37003000 | 手術用吸引器レギュレータ | 120410004 | 医療用吸引器の付属品
37782000 | 胸腔吸引器レギュレータ | 120410004 | 医療用吸引器の付属品
37783000 | 気管吸引器レギュレータ | 120410004 | 医療用吸引器の付属品
38476000 | 吸引器用ボトル | 120410004 | 医療用吸引器の付属品
38518000 | 単回使用照明付光ファイバ吸引チップ | 120410004 | 医療用吸引器の付属品
38749000 | 再使用可能な汎用吸引チップ | 120410004 | 医療用吸引器の付属品
34036000 | 整形外科用セメント吸引システム | 120499001 | その他の医療用吸引器
43947000 | 気道粘液除去装置 | 120499001 | その他の医療用吸引器
36107000 | 脂肪吸引用カテーテル | 120499001 | その他の医療用吸引器
36142000 | 単回使用吸引キット | 120499001 | その他の医療用吸引器
36616009 | 可搬型吸引器 | 120499001 | その他の医療用吸引器
36808000 | 導尿用カテーテル吸引器 | 120499001 | その他の医療用吸引器
37447000 | 再使用可能な吸引キット | 120499001 | その他の医療用吸引器
38561000 | 腸吸引チューブ | 120499001 | その他の医療用吸引器
70458000 | 人工心肺用陰圧コントローラ | 120499001 | その他の医療用吸引器
34628000 | 電動式生体用洗浄器 | 120602023 | 電動式生体用洗浄器
34629009 | 滅菌済み手動式生体用洗浄器 | 120602049 | 滅菌済み手動式生体用洗浄器
34630000 | 手動式生体用洗浄器 | 120602065 | 手動式生体用洗浄器
70459000 | 洗浄針 | 120602049 | 滅菌済み手動式生体用洗浄器
43415000 | 尿路灌流装置 | 120602993 | その他の生体用洗浄器
43827000 | 大腸灌流装置 | 120602993 | その他の生体用洗浄器
10406001 | 一時的使用膀胱洗浄キット | 120602993 | その他の生体用洗浄器
10406002 | 短期的使用膀胱洗浄キット | 120602993 | その他の生体用洗浄器
11371000 | 耳洗浄キット | 120602993 | その他の生体用洗浄器
12304019 | 口腔洗浄器 | 120602993 | その他の生体用洗浄器
12304020 | 歯科用口腔洗浄器 | 120602993 | その他の生体用洗浄器
12304030 | 電動式歯科用口腔洗浄器 | 120602993 | その他の生体用洗浄器
35970012 | 能動型機器接続歯科用シリンジ | 120602993 | その他の生体用洗浄器
35970021 | 再使用可能な歯科用シリンジ | 120602993 | その他の生体用洗浄器
35970022 | 単回使用歯科用シリンジ | 120602993 | その他の生体用洗浄器
70460000 | 歯科用洗浄プローブ | 120602993 | その他の生体用洗浄器
70461000 | 歯周ポケット洗浄プローブ | 120602993 | その他の生体用洗浄器
12996009 | 腹膜洗浄キット | 120602993 | その他の生体用洗浄器
12996000 | 会陰洗浄キット | 120602993 | その他の生体用洗浄器
14462000 | 創部洗浄キット | 120602993 | その他の生体用洗浄器
17520000 | 子宮洗浄ユニット | 120602993 | その他の生体用洗浄器
18033000 | 手術用噴霧器 | 120602993 | その他の生体用洗浄器
35025000 | 耳洗浄用注射筒 | 120602993 | その他の生体用洗浄器
35152000 | 耳鼻咽喉科用洗浄ユニット | 120602993 | その他の生体用洗浄器
35994000 | 胃・結腸洗浄ユニット | 120602993 | その他の生体用洗浄器
37026000 | 整形外科用洗浄器 | 120602993 | その他の生体用洗浄器
41599000 | 鼻用洗浄器 | 120602993 | その他の生体用洗浄器
70462000 | 消毒剤注入用具 | 120602993 | その他の生体用洗浄器
70463000 | 洗浄剤注入用具 | 120602993 | その他の生体用洗浄器
70464000 | 歯科電動式洗浄器 | 120602993 | その他の生体用洗浄器
70465000 | 内視鏡下灌流・吸引器 | 120602993 | その他の生体用洗浄器
35424000 | 器具除染用洗浄器 | 120604997 | その他の器具洗浄器
70466000 | 電動式内視鏡レンズ洗浄器 | 120604997 | その他の器具洗浄器
11297001 | 洗浄器キット | 120699003 | その他の医科用洗浄器
11297002 | 短期的使用洗浄キット | 120699003 | その他の医科用洗浄器
17131000 | 骨粉収集器 | 120699003 | その他の医科用洗浄器
70467000 | 電動式ピンチバルブ | 120699003 | その他の医科用洗浄器
70468000 | 洗浄吸引量計測装置 | 120699003 | その他の医科用洗浄器
35394000 | 整形外科用手術台 | 120802025 | 手動式手術台
36618000 | 婦人科用手術台 | 120802025 | 手動式手術台
36867010 | 汎用手動式手術台 | 120802025 | 手動式手術台
70469000 | 手術台アクセサリー | 120802025 | 手動式手術台
36611000 | カラム手術台システム | 120802041 | 電動式手術台
44145000 | 電池式移動型手術室用テーブルトップカラム | 120802995 | その他の医科用手術台及び診療台
36867020 | 汎用電動式手術台 | 120802041 | 電動式手術台
37225000 | 眼科用手術台 | 120802041 | 電動式手術台
37325000 | 手術台システム | 120802041 | 電動式手術台
13960000 | 分娩台 | 120802067 | 手動式治療台
13969000 | 泌尿器科用診察台 | 120802067 | 手動式治療台
15732000 | 分娩用ベッド | 120802067 | 手動式治療台
36065000 | 婦人科用診療・処置台 | 120802067 | 手動式治療台
36165000 | 肛門科用診察台 | 120802067 | 手動式治療台
70470000 | ブラキセラピー用テンプレート | 120802067 | 手動式治療台
11585000 | 耳鼻咽喉科用治療ユニット | 120802083 | 電動式治療台
13958009 | 汎用診断・処置用テーブル | 120802083 | 電動式治療台
13958000 | 汎用診療・処置台 | 120802995 | その他の医科用手術台及び診療台
15723000 | 眼科診療・処置用椅子 | 120802083 | 電動式治療台
36685000 | 呼吸停止治療台 | 120802083 | 電動式治療台
13964000 | 物理療法台 | 120802995 | その他の医科用手術台及び診療台
17217000 | 前庭眼球機能回転椅子 | 120802995 | その他の医科用手術台及び診療台
16437000 | 診療・処置用椅子 | 120802995 | その他の医科用手術台及び診療台
34935020 | 歯科用非電動診査･治療椅子 | 120802995 | その他の医科用手術台及び診療台
35921000 | 空気流動ベッド | 120802995 | その他の医科用手術台及び診療台
35226000 | エアマット | 120802995 | その他の医科用手術台及び診療台
37332000 | 手術用照明装置 | 120804999 | その他の医療用照明器
12282000 | 手術用照明器 | 120804029 | 手術用照明器
12276000 | 診療用照明器 | 120804045 | 診療用照明器
12804000 | 眼科用徹照器 | 120804045 | 診療用照明器
15288000 | エントプトスコープ | 120804045 | 診療用照明器
36843000 | 移動型診療用照明器 | 120804045 | 診療用照明器
11963000 | 額帯灯 | 120804061 | 額帯鏡
32261000 | 一般外科・形成外科用鏡 | 120804061 | 額帯鏡
32707000 | 眼科用鏡 | 120804061 | 額帯鏡
33431000 | 耳鼻咽喉科用鏡 | 120804061 | 額帯鏡
34637000 | 耳鼻咽喉科用額帯鏡 | 120804061 | 額帯鏡
32037000 | 汎用光源 | 120804999 | その他の医療用照明器
32241000 | 光ファイバ手術用照明器 | 120804999 | その他の医療用照明器
36761000 | 透光照明器 | 120804999 | その他の医療用照明器
41238000 | 耳照明器 | 120804999 | その他の医療用照明器
14413000 | 除染・滅菌用洗浄器 | 120806023 | 高圧蒸気滅菌器
35929000 | 寒天滅菌器 | 120806023 | 高圧蒸気滅菌器
38671010 | 包装品用高圧蒸気滅菌器 | 120806023 | 高圧蒸気滅菌器
40547010 | 未包装品用高圧蒸気滅菌器 | 120806023 | 高圧蒸気滅菌器
41450010 | 液体用高圧蒸気滅菌器 | 120806023 | 高圧蒸気滅菌器
70471000 | 小型寒天滅菌器 | 120806023 | 高圧蒸気滅菌器
38671020 | 小型包装品用高圧蒸気滅菌器 | 120806023 | 高圧蒸気滅菌器
40547020 | 小型未包装品用高圧蒸気滅菌器 | 120806023 | 高圧蒸気滅菌器
41450020 | 小型液体用高圧蒸気滅菌器 | 120806023 | 高圧蒸気滅菌器
35364000 | 乾熱滅菌器 | 120806049 | 乾熱滅菌器
13740000 | エチレンオキサイドガス滅菌器 | 120806065 | ガス滅菌器
70472000 | ホルムアルデヒドガス消毒器 | 120806081 | 煮沸又は蒸気消毒器
70473000 | 二酸化塩素ガス消毒器 | 120806081 | 煮沸又は蒸気消毒器
70474000 | アルコール消毒器 | 120806081 | 煮沸又は蒸気消毒器
10995000 | コンタクトレンズ消毒器 | 120806081 | 煮沸又は蒸気消毒器
31793000 | 煮沸滅菌器 | 120806081 | 煮沸又は蒸気消毒器
35628000 | 軟性内視鏡用洗浄消毒器 | 120806108 | ガス又は薬液消毒器
35981000 | 硬性内視鏡用洗浄消毒器 | 120806108 | ガス又は薬液消毒器
36253000 | 冷液滅菌器 | 120806108 | ガス又は薬液消毒器
40583000 | ホルムアルデヒドガス滅菌器 | 120806108 | ガス又は薬液消毒器
45058002 | 超音波診断用プローブ用洗浄消毒器 | 120806108 | ガス又は薬液消毒器
35435000 | 紫外線浄水装置 | 120806126 | 紫外線殺菌器
70475000 | 殺菌水製造装置 | 120806140 | 殺菌水製造装置
44555000 | 温水低温殺菌装置 | 120806993 | その他の滅菌器及び消毒器
36305000 | プラズマガス滅菌器 | 120806993 | その他の滅菌器及び消毒器
37494000 | 未包装品用マイクロ波滅菌器 | 120806993 | その他の滅菌器及び消毒器
37495000 | 包装品用マイクロ波滅菌器 | 120806993 | その他の滅菌器及び消毒器
37509000 | 液体用マイクロ波滅菌器 | 120806993 | その他の滅菌器及び消毒器
40567000 | 過酸化水素ガス滅菌器 | 120806993 | その他の滅菌器及び消毒器
40571000 | 二酸化塩素ガス滅菌器 | 120806993 | その他の滅菌器及び消毒器
70476000 | 加温型骨消毒器 | 120806993 | その他の滅菌器及び消毒器
70477000 | 強酸性電解水生成装置 | 120899003 | その他の診療施設用機械装置
35486000 | 血液用冷蔵庫 | 129902029 | 人全血液保管器具
36405000 | 献血用血液ロッカ | 129902029 | 人全血液保管器具
37276000 | 心臓保存・搬送装置 | 129902029 | 人全血液保管器具
33479000 | 腎臓保存・搬送装置 | 129902045 | 移植用臓器保管器具
42919000 | 肝臓保存・搬送装置 | 129902045 | 移植用臓器保管器具
33522000 | 腸管用バッグ | 129902999 | その他の保管器具
70478001 | 腹膜灌流液用加温器 | 129902999 | その他の保管器具
70478002 | 連続ポータブル腹膜灌流液用加温器 | 129902999 | その他の保管器具
70479000 | 哺乳瓶保温器 | 129902999 | その他の保管器具
70480000 | 組織培養用容器 | 129902999 | その他の保管器具
70481000 | ヒト組織用培養装置 | 129999009 | 他に分類されない施設用機器
35987000 | ヒト他家移植組織 | 140299005 | その他の生体内移植器具
35590010 | 機械式人工心臓弁 | 140202025 | 機械的人工心臓弁
35590020 | 人工血管付機械式人工心臓弁 | 140202025 | 機械的人工心臓弁
71032000 | 神経内視鏡用バルーンカテーテル | 100499005 | その他のチューブ及びカテーテル
35591100 | ウシ心のう膜弁 | 140202041 | 生体人工心臓弁
60245004 | 経カテーテルウシ心のう膜弁 | 140202041 | 生体人工心臓弁
35591200 | ブタ心臓弁 | 140202041 | 生体人工心臓弁
35591300 | 人工血管付ブタ心臓弁 | 140202041 | 生体人工心臓弁
35591404 | ウマ心のう膜 | 140202041 | 生体人工心臓弁
35644000 | 弁形成リング | 140202067 | 人工弁輪
17703010 | 人工心臓弁用サイザ | 140202083 | 人工心臓弁サイザー
17703020 | 弁形成リング用サイザ | 140202083 | 人工心臓弁サイザー
70483009 | 人工弁ローテータ | 140202995 | その他の人工心臓弁及び関連機器
70482000 | 人工弁テスタ | 140202995 | その他の人工心臓弁及び関連機器
70483000 | 人工弁ホルダ及びハンドル | 140202995 | その他の人工心臓弁及び関連機器
12913000 | 植込み型心臓ペースメーカ | 140204029 | 植込型心臓ペースメーカ
18145000 | 心筋形成術電気刺激装置 | 140204029 | 植込型心臓ペースメーカ
70484009 | 植込み型両心室同期ペースメーカ | 140204029 | 植込型心臓ペースメーカ
35039000 | 心外膜植込み型ペースメーカリード | 140204045 | 植込型心臓ペースメーカの導線
35223000 | 心内膜植込み型ペースメーカリード | 140204045 | 植込型心臓ペースメーカの導線
36052000 | 経食道ペースメーカリード | 140204045 | 植込型心臓ペースメーカの導線
36102000 | 植込み型ペースメーカアダプタ | 140204045 | 植込型心臓ペースメーカの導線
36241000 | 植込み型除細動器・ペースメーカリード | 140204045 | 植込型心臓ペースメーカの導線
35224000 | 侵襲式体外型心臓ペースメーカ | 140204061 | 体外型心臓ペースメーカ
35822000 | 非侵襲式体外型心臓ペースメーカ | 140204061 | 体外型心臓ペースメーカ
36046000 | 経食道体外型心臓ペースメーカ | 140204061 | 体外型心臓ペースメーカ
15993000 | ペースメーカプログラマ | 140204087 | 心臓ペースメーカの付属品
16038000 | 植込み型ペースメーカバッグ | 140204087 | 心臓ペースメーカの付属品
16995000 | 心臓内用電極 | 140204087 | 心臓ペースメーカの付属品
31699000 | ペースメーカ電極アナライザ | 140204087 | 心臓ペースメーカの付属品
33658000 | ペースメーカ充電器 | 140204087 | 心臓ペースメーカの付属品
34235000 | 経皮ペースメーカ電極除去器具 | 140204087 | 心臓ペースメーカの付属品
41474000 | 経食道体外型心臓ペースメーカ用電極 | 140204087 | 心臓ペースメーカの付属品
70485100 | 体外式ペースメーカ用心臓電極 | 140204087 | 心臓ペースメーカの付属品
70485200 | ヘパリン使用体外式ペースメーカ用心臓電極 | 140204087 | 心臓ペースメーカの付属品
70486000 | ステアラブルスタイレット | 140204087 | 心臓ペースメーカの付属品
35273200 | コラーゲン使用心筋パッチ | 140206023 | 合成繊維製人工血管
35281003 | 非中心循環系人工血管 | 140206023 | 合成繊維製人工血管
35281004 | 中心循環系人工血管 | 140206023 | 合成繊維製人工血管
38572103 | 非中心循環系心血管用パッチ | 140206023 | 合成繊維製人工血管
38572203 | コラーゲン使用非中心循環系心血管用パッチ | 140206023 | 合成繊維製人工血管
38572104 | 中心循環系心血管用パッチ | 140206023 | 合成繊維製人工血管
38572204 | コラーゲン使用心血管用パッチ | 140206023 | 合成繊維製人工血管
70487103 | ヘパリン使用一時留置型人工血管 | 140206049 | 合成樹脂製人工血管
35093103 | ゼラチン使用非中心循環系人工血管 | 140206023 | 合成繊維製人工血管
35093203 | コラーゲン使用非中心循環系人工血管 | 140206023 | 合成繊維製人工血管
35093303 | アルブミン使用非中心循環系人工血管 | 140206023 | 合成繊維製人工血管
35093403 | ヘパリン使用非中心循環系人工血管 | 140206023 | 合成繊維製人工血管
35093104 | ゼラチン使用人工血管 | 140206023 | 合成繊維製人工血管
35093204 | コラーゲン使用人工血管 | 140206065 | 生体材料人工血管
35093304 | アルブミン使用人工血管 | 140206023 | 合成繊維製人工血管
35093404 | ヘパリン使用人工血管 | 140206065 | 生体材料人工血管
17811000 | 肺動脈用シャント | 140206993 | その他の人工血管
70487000 | 血管用ステントグラフト | 140206993 | その他の人工血管
70488000 | 大動脈用ステントグラフト | 140206993 | その他の人工血管
70489000 | 冠動脈用ステントグラフト | 140206993 | その他の人工血管
70490000 | 人工血管用サイザ | 140206993 | その他の人工血管
35273100 | 合成心筋パッチ | 140299005 | その他の生体内移植器具
35273300 | ウマ心膜パッチ | 140208001 | 血管修復材料
35273404 | ウシ心膜パッチ | 140208001 | 血管修復材料
44279000 | 腸骨動脈用ステント | 140210008 | ステント
17672000 | 胆管用ステント | 140210008 | ステント
17957000 | 気管支用ステント | 140210008 | ステント
34179000 | 心血管用ステント | 140210008 | ステント
35276000 | 腱シース | 140210008 | ステント
35645000 | 尿管用ステント | 140210008 | ステント
35646000 | 膣用ステント | 140210008 | ステント
36029000 | 気管用ステント | 140210008 | ステント
36035003 | 血管用ステント | 140210008 | ステント
56687003 | 自己検査用血液凝固分析器 | 080406000 | 血液凝固分析装置
36035004 | 冠動脈ステント | 140210008 | ステント
36143000 | 膵臓用ステント | 140210008 | ステント
36211000 | 尿道用ステント | 140210008 | ステント
36227000 | 食道用ステント | 140210008 | ステント
70491000 | 脳動脈ステント | 140210008 | ステント
70492000 | 泌尿器用ステント位置補正カテーテル | 140210008 | ステント
70493000 | 大腸用ステント | 140210008 | ステント
70494000 | 胃十二指腸用ステント | 140210008 | ステント
45851000 | 頸動脈用ステント | 140210008 | ステント
33704000 | 人工骨頭 | 140212028 | 人工股関節
33717000 | 表面置換型人工股関節 | 140212028 | 人工股関節
35661000 | 人工股関節寛骨臼コンポーネント | 140212028 | 人工股関節
35666000 | 人工股関節大腿骨コンポーネント | 140212028 | 人工股関節
36315000 | 全人工股関節 | 140212028 | 人工股関節
32833000 | 片側型人工膝関節 | 140212044 | 人工膝関節
32836000 | 片側置換型脛骨用人工膝関節 | 140212044 | 人工膝関節
35667000 | 全人工膝関節 | 140212044 | 人工膝関節
35668000 | 人工膝関節大腿骨コンポーネント | 140212044 | 人工膝関節
35669000 | 人工膝関節脛骨コンポーネント | 140212044 | 人工膝関節
35679000 | 人工膝関節膝蓋骨コンポーネント | 140212044 | 人工膝関節
32835000 | 人工肩関節上腕骨コンポーネント | 140212060 | 人工肩関節
35670000 | 全人工肩関節 | 140212060 | 人工肩関節
36259000 | 人工肩関節関節窩コンポーネント | 140212060 | 人工肩関節
33701000 | 人工肘関節橈骨コンポーネント | 140212086 | 人工肘関節
35664000 | 人工肘関節上腕骨コンポーネント | 140212086 | 人工肘関節
70495000 | 人工肘関節尺骨コンポーネント | 140212086 | 人工肘関節
70496000 | 全人工肘関節 | 140212086 | 人工肘関節
17751000 | 人工骨インプラント | 140212129 | 合成樹脂製人工骨
16077003 | 体内固定用ボルト | 140212161 | 骨接合用品
16077004 | 吸収性体内固定用ボルト | 140212161 | 骨接合用品
16101003 | 体内固定用ネジ | 140212161 | 骨接合用品
16101004 | 吸収性体内固定用ネジ | 140212161 | 骨接合用品
16103003 | 体内固定用ステープル | 140212161 | 骨接合用品
16103004 | 吸収性体内固定用ステープル | 140212161 | 骨接合用品
32847003 | 体内固定用ナット | 140212161 | 骨接合用品
32847004 | 吸収性体内固定用ナット | 140212161 | 骨接合用品
32854003 | 体内固定用ピン | 140212161 | 骨接合用品
32854004 | 吸収性体内固定用ピン | 140212161 | 骨接合用品
33187000 | 体内固定用大腿骨髄内釘 | 140212161 | 骨接合用品
70497000 | 吸収性体内固定用ボタン | 140212161 | 骨接合用品
34003000 | 体内固定用コンプレッションヒッププレート | 140212161 | 骨接合用品
34163000 | 人工椎間板 | 140212161 | 骨接合用品
34170003 | 人工椎体 | 140212161 | 骨接合用品
34170004 | 吸収性人工椎体 | 140212161 | 骨接合用品
34219000 | 人工肋骨 | 140212161 | 骨接合用品
35241003 | 体内固定用プレート | 140212161 | 骨接合用品
35241004 | 吸収性体内固定用プレート | 140212161 | 骨接合用品
35241023 | 患者適合型体内固定用プレート | 140212161 | 骨接合用品
70498000 | 吸収性体内固定用タック | 140212161 | 骨接合用品
70499000 | 吸収性体内埋植用シート | 140212161 | 骨接合用品
35487000 | 整形外科用ローテータ | 140212161 | 骨接合用品
35642003 | 体内固定システム | 140212161 | 骨接合用品
70500000 | 頭蓋骨固定用クランプ | 140212161 | 骨接合用品
46536003 | 歯科矯正用アンカースクリュー | 140299005 | その他の生体内移植器具
35642004 | 吸収性体内固定システム | 140212161 | 骨接合用品
35647003 | 体外固定システム | 140212161 | 骨接合用品
35685003 | 体内固定用ワイヤ | 140212161 | 骨接合用品
35685004 | 吸収性体内固定用ワイヤ | 140212161 | 骨接合用品
35943000 | 人工顎関節 | 140212161 | 骨接合用品
36174003 | 靱帯固定具 | 140212161 | 骨接合用品
36174004 | 吸収性靱帯固定具 | 140212161 | 骨接合用品
36198003 | 体内固定用ワッシャ | 140212161 | 骨接合用品
36198004 | 吸収性体内固定用ワッシャ | 140212161 | 骨接合用品
37272003 | 脊椎内固定器具 | 140212161 | 骨接合用品
37272004 | 吸収性脊椎内固定器具 | 140212161 | 骨接合用品
47023003 | 単回使用棘間留置器具 | 140212161 | 骨接合用品
38152000 | 体内固定用脛骨髄内釘 | 140212161 | 骨接合用品
38153000 | 体内固定用上肢髄内釘 | 140212161 | 骨接合用品
38159000 | 体内固定器具セット | 140212161 | 骨接合用品
46422014 | ウシ由来弁付人工血管 | 140206065 | 生体材料人工血管
38161003 | 脊椎ケージ | 140212161 | 骨接合用品
38161004 | 吸収性脊椎ケージ | 140212161 | 骨接合用品
70501000 | 骨固定バンド | 140212161 | 骨接合用品
70502000 | 吸収性骨固定バンド | 140212161 | 骨接合用品
70503000 | 頭部プロテーゼ固定用材料 | 140212161 | 骨接合用品
70504000 | 体内固定用ケーブル | 140212161 | 骨接合用品
70505000 | 吸収性体内固定用ケーブル | 140212161 | 骨接合用品
70506000 | 仙骨止血ピン | 140212161 | 骨接合用品
16131000 | 頭蓋用レジン様化合物 | 140212187 | 骨セメント
35217000 | 整形外科用骨セメント | 140212187 | 骨セメント
47021002 | 単回使用椎体用矯正器具 | 221299007 | その他の整形外科用器械器具
33191000 | 整形外科用骨セメント混合器 | 140212998 | その他の人工関節人工骨及び関連製品
42982000 | 電動式整形外科用セメント混合器 | 140212998 | その他の人工関節人工骨及び関連製品
70507000 | 骨セメント用脱気チューブ | 140212998 | その他の人工関節人工骨及び関連製品
43267000 | ポジショニングセンサ | 140212998 | その他の人工関節人工骨及び関連製品
44267000 | 関節全置換術用セメントスペーサ | 140212998 | その他の人工関節人工骨及び関連製品
11910000 | ヒト骨移植片 | 140212998 | その他の人工関節人工骨及び関連製品
16082000 | 人工骨キャップ | 140212998 | その他の人工関節人工骨及び関連製品
17756000 | コラーゲン使用人工骨 | 140212998 | その他の人工関節人工骨及び関連製品
32837000 | 全人工足関節 | 140212998 | その他の人工関節人工骨及び関連製品
32869003 | 非吸収性人工腱 | 140212998 | その他の人工関節人工骨及び関連製品
32869004 | 吸収性人工腱 | 140212998 | その他の人工関節人工骨及び関連製品
33168000 | 人工上顎骨 | 140212998 | その他の人工関節人工骨及び関連製品
33179000 | 人工股関節寛骨臼サポートコンポーネント | 140212998 | その他の人工関節人工骨及び関連製品
33180000 | 人工股関節骨セメントレストリクタ | 140212998 | その他の人工関節人工骨及び関連製品
33705000 | 全人工手関節 | 140212998 | その他の人工関節人工骨及び関連製品
33982003 | 骨スペーサ | 140212998 | その他の人工関節人工骨及び関連製品
33982004 | 吸収性骨スペーサ | 140212998 | その他の人工関節人工骨及び関連製品
34031003 | 骨プラグ | 140212998 | その他の人工関節人工骨及び関連製品
34031004 | 吸収性骨プラグ | 140212998 | その他の人工関節人工骨及び関連製品
34108000 | 人工足関節距骨コンポーネント | 140212998 | その他の人工関節人工骨及び関連製品
35261000 | 人工下顎骨 | 140212998 | その他の人工関節人工骨及び関連製品
35662000 | 人工足関節脛骨コンポーネント | 140212998 | その他の人工関節人工骨及び関連製品
35663000 | 人工手関節手根骨コンポーネント | 140212998 | その他の人工関節人工骨及び関連製品
35671003 | 腱鞘スペーサ | 140212998 | その他の人工関節人工骨及び関連製品
35671004 | 吸収性腱鞘スペーサ | 140212998 | その他の人工関節人工骨及び関連製品
35674000 | 人工全耳小骨 | 140212998 | その他の人工関節人工骨及び関連製品
35677000 | 人工眼窩縁 | 140212998 | その他の人工関節人工骨及び関連製品
35678000 | 人工頬骨 | 140212998 | その他の人工関節人工骨及び関連製品
35690000 | 局所人工耳小骨 | 140212998 | その他の人工関節人工骨及び関連製品
35727000 | 人工橈骨手根関節橈骨・尺骨コンポーネント | 140212998 | その他の人工関節人工骨及び関連製品
35966003 | 橈骨頭用補綴材 | 140212998 | その他の人工関節人工骨及び関連製品
35966004 | 医薬品組合せ橈骨頭用補綴材 | 140212998 | その他の人工関節人工骨及び関連製品
36042000 | 全人工側頭下顎関節 | 140212998 | その他の人工関節人工骨及び関連製品
36260000 | 人工側頭下顎関節円板 | 140212998 | その他の人工関節人工骨及び関連製品
37845000 | 人工指関節 | 140212998 | その他の人工関節人工骨及び関連製品
38158000 | 人工関節セット | 140212998 | その他の人工関節人工骨及び関連製品
70508000 | 下肢再建用人工材料 | 140212998 | その他の人工関節人工骨及び関連製品
70509000 | 上肢再建用人工材料 | 140212998 | その他の人工関節人工骨及び関連製品
35655000 | 前房レンズ | 140214022 | 眼内レンズ
35658100 | 後房レンズ | 140214022 | 眼内レンズ
35658200 | ヘパリン使用後房レンズ | 140214022 | 眼内レンズ
35658300 | 多焦点後房レンズ | 140214022 | 眼内レンズ
35658400 | 挿入器付後房レンズ | 140214022 | 眼内レンズ
47413000 | 有水晶体後房レンズ | 140214022 | 眼内レンズ
33794000 | 中耳腔換気用チューブ | 140214040 | 人工鼓膜
34410000 | 人工鼓膜 | 140214040 | 人工鼓膜
35643000 | 人工内耳 | 140214993 | その他の感覚機能補助器
36071000 | 気管切開用スピーチバルブ | 140214993 | その他の感覚機能補助器
36245000 | 気管食道用スピーチバルブ | 140214993 | その他の感覚機能補助器
15794000 | 強膜バックリング用器具 | 140299005 | その他の生体内移植器具
17876000 | 液状組織再生材料 | 140299005 | その他の生体内移植器具
33643000 | 中耳腔換気用半透膜チューブ | 140299005 | その他の生体内移植器具
43989000 | 植込み用注射筒 | 140299005 | その他の生体内移植器具
44040000 | 植込み型神経刺激電極及びリード | 140299005 | その他の生体内移植器具
44041000 | 植込み型迷走神経刺激電極及びリード | 140299005 | その他の生体内移植器具
44044000 | 植込み型心筋補助用刺激電極及びリード | 140299005 | その他の生体内移植器具
44045000 | 植込み型失禁用刺激電極及びリード | 140299005 | その他の生体内移植器具
11912100 | 人工皮膚 | 140299005 | その他の生体内移植器具
11912200 | コラーゲン使用人工皮膚 | 140299005 | その他の生体内移植器具
18074000 | 植込み型眼瞼ウェイト | 140299005 | その他の生体内移植器具
31038000 | 鼻用補綴材 | 140299005 | その他の生体内移植器具
31744000 | 心臓内パッチ | 140299005 | その他の生体内移植器具
17846124 | 冠動脈カテーテル交換用カテーテル | 100408102 | 滅菌済み血管処置用チューブ及びカテーテル
31931000 | リンパ管用チューブ補綴材 | 140299005 | その他の生体内移植器具
31934000 | 中耳用植込みモールド | 140299005 | その他の生体内移植器具
31994000 | 機械式・水圧式植込み失禁器具 | 140299005 | その他の生体内移植器具
31995002 | 短期的使用輸精管用補綴材 | 140299005 | その他の生体内移植器具
31995003 | 輸精管用補綴材 | 140299005 | その他の生体内移植器具
31998000 | 尿管膀胱用補綴材 | 140299005 | その他の生体内移植器具
33310103 | 人工耳・鼻・喉用補綴材 | 140299005 | その他の生体内移植器具
33310204 | 人工耳・鼻・喉用吸収性補綴材 | 140299005 | その他の生体内移植器具
33473103 | 体内用合成・炭素繊維補綴材 | 140299005 | その他の生体内移植器具
33473204 | 体内用吸収性合成・炭素繊維補綴材 | 140299005 | その他の生体内移植器具
33806000 | 腸管スプリンティングチューブ補綴材 | 140299005 | その他の生体内移植器具
34000000 | 眼強膜補綴材 | 140299005 | その他の生体内移植器具
34092000 | 人工肛門括約筋補綴材 | 140299005 | その他の生体内移植器具
34214100 | 体内用失禁補綴材 | 140299005 | その他の生体内移植器具
34214200 | コラーゲン使用体内用失禁補綴材 | 140299005 | その他の生体内移植器具
17876013 | 膀胱尿管逆流症治療用注入材 | 140299005 | その他の生体内移植器具
35258000 | 胆管用補綴材 | 140299005 | その他の生体内移植器具
35259000 | 膀胱用メッシュ補綴材 | 140299005 | その他の生体内移植器具
35260000 | 子宮頸管縫縮用補綴材 | 140299005 | その他の生体内移植器具
35262000 | 耳用補綴材 | 140299005 | その他の生体内移植器具
35263000 | 人工食道用補綴材 | 140299005 | その他の生体内移植器具
35264000 | 卵管用チューブ補綴材 | 140299005 | その他の生体内移植器具
35268000 | 喉頭用補綴材 | 140299005 | その他の生体内移植器具
35272000 | 筋肉用補綴材 | 140299005 | その他の生体内移植器具
35277000 | 人工精巣 | 140299005 | その他の生体内移植器具
35278000 | 気管支用補綴材 | 140299005 | その他の生体内移植器具
35458113 | 気管支用充填材 | 140299005 | その他の生体内移植器具
35279000 | 尿道用チューブ補綴材 | 140299005 | その他の生体内移植器具
35280000 | 尿道括約筋用補綴材 | 140299005 | その他の生体内移植器具
35458000 | 気管用補綴材 | 140299005 | その他の生体内移植器具
35512000 | 耳管用チューブ補綴材 | 140299005 | その他の生体内移植器具
35614000 | 髄膜用補綴材 | 140299005 | その他の生体内移植器具
35650000 | 人工髄鞘 | 140299005 | その他の生体内移植器具
35681000 | 乳頭用補綴材 | 140299005 | その他の生体内移植器具
35695000 | 消化管用逆流防止補綴材 | 140299005 | その他の生体内移植器具
35945000 | 医薬品投与用植込み型避妊具 | 140299005 | その他の生体内移植器具
36036000 | ヒト硬膜移植片 | 140299005 | その他の生体内移植器具
36099000 | 眼内ドレーン | 140299005 | その他の生体内移植器具
36182000 | 人工心膜用補綴材 | 140299005 | その他の生体内移植器具
36196000 | 人工乳房 | 140299005 | その他の生体内移植器具
36197000 | ゲル充填人工乳房 | 140299005 | その他の生体内移植器具
36250000 | 人工陰茎 | 140299005 | その他の生体内移植器具
36251000 | ロッド型人工陰茎 | 140299005 | その他の生体内移植器具
36291000 | 角膜内リング | 140299005 | その他の生体内移植器具
38746000 | 異種移植片グラフト | 140299005 | その他の生体内移植器具
42525000 | 人工角膜 | 140299005 | その他の生体内移植器具
42526000 | 眼弁補綴材 | 140299005 | その他の生体内移植器具
70510000 | ヒト合成人工硬膜 | 140299005 | その他の生体内移植器具
40808000 | 植込み型病変識別マーカ | 140299005 | その他の生体内移植器具
70511000 | 合成人工硬膜 | 140299005 | その他の生体内移植器具
70512000 | 非中心循環系塞栓形成インプラントキット | 140299005 | その他の生体内移植器具
70513000 | 網膜復位用人工補綴材 | 140299005 | その他の生体内移植器具
71034004 | コラーゲン使用吸収性神経再生誘導材 | 140299005 | その他の生体内移植器具
70514000 | 除細動機能付植込み型両心室ペーシングパルスジェネレータ | 140299005 | その他の生体内移植器具
70515000 | 除細動機能なし植込み型両心室ペーシングパルスジェネレータ | 140299005 | その他の生体内移植器具
34995000 | 人工腎臓装置 | 140402997 | その他の人工腎臓装置
36424000 | 透析用監視装置 | 140402027 | 透析用監視装置
34993000 | 多人数用透析液供給装置 | 140402042 | 多人数用透析液供給装置
34994010 | 個人用透析装置 | 140402069 | 個人用透析装置
34994020 | 多用途透析装置 | 140402069 | 個人用透析装置
32123000 | 透析装置用透析液流量計 | 140402085 | 人工腎臓装置の付属品
32126000 | 透析装置用透析液量検知器 | 140402085 | 人工腎臓装置の付属品
32127000 | 透析装置用血液量検知器 | 140402085 | 人工腎臓装置の付属品
32128000 | 透析装置用血液漏出検知器 | 140402085 | 人工腎臓装置の付属品
32156000 | 透析装置用透析液温度モニタ | 140402085 | 人工腎臓装置の付属品
32124000 | 血液透析装置用ピロー圧力アラーム | 140402085 | 人工腎臓装置の付属品
32144000 | 透析用セットホルダ | 140402085 | 人工腎臓装置の付属品
34998000 | 透析液導電率測定装置 | 140402085 | 人工腎臓装置の付属品
35684000 | 透析用血液ラインクランプユニット | 140402085 | 人工腎臓装置の付属品
36428000 | 透析用血液循環ユニット | 140402085 | 人工腎臓装置の付属品
36437000 | 透析用気泡防止ユニット | 140402085 | 人工腎臓装置の付属品
70516000 | 透析器接続具 | 140402085 | 人工腎臓装置の付属品
70517000 | 補液ポンプ | 140402085 | 人工腎臓装置の付属品
70518000 | 体外循環用ヘマトクリットモニタ | 140402085 | 人工腎臓装置の付属品
70519000 | 体外循環用ヘマトクリットモニタ測定セル | 140402085 | 人工腎臓装置の付属品
70520000 | 血液透析濾過用装置 | 140402997 | その他の人工腎臓装置
35004000 | 中空糸型透析器 | 140404021 | 中空糸型透析器
35005000 | 積層型透析器 | 140404047 | 積層型透析器
35099000 | 人工心肺用システム | 140406995 | その他の人工心肺装置
36347000 | 人工心肺用ローラポンプ | 140406025 | 人工心肺用ポンプ
36373000 | 人工心肺用コンソール | 140406025 | 人工心肺用ポンプ
36379100 | 補助循環装置用遠心ポンプ | 140406025 | 人工心肺用ポンプ
36379209 | ヘパリン使用補助循環装置用遠心ポンプ | 140406025 | 人工心肺用ポンプ
36382000 | 補助循環装置用スパイラルポンプ | 140406025 | 人工心肺用ポンプ
36858000 | 補助循環装置用手動クランクポンプ | 140406025 | 人工心肺用ポンプ
70521100 | 単回使用遠心ポンプ | 140406025 | 人工心肺用ポンプ
70521200 | ヘパリン使用単回使用遠心ポンプ | 140406025 | 人工心肺用ポンプ
70522010 | 体外設置式補助人工心臓ポンプ | 140406025 | 人工心肺用ポンプ
70523000 | 体外循環装置用遠心ポンプ駆動装置 | 140406025 | 人工心肺用ポンプ
11973112 | 人工心肺用熱交換器 | 140406041 | 人工心肺装置の付属品
11973213 | ヘパリン使用人工心肺用熱交換器 | 140406041 | 人工心肺装置の付属品
31710102 | 人工心肺用貯血槽 | 140406041 | 人工心肺装置の付属品
31710203 | ヘパリン使用人工心肺用貯血槽 | 140406041 | 人工心肺装置の付属品
31711112 | 人工心肺用除泡器 | 140406041 | 人工心肺装置の付属品
31711213 | ヘパリン使用人工心肺用除泡器 | 140406041 | 人工心肺装置の付属品
31714000 | 人工心肺用ガスコントロールユニット | 140406041 | 人工心肺装置の付属品
33309102 | 人工心肺回路用血液フィルタ | 140406041 | 人工心肺装置の付属品
33309203 | ヘパリン使用人工心肺回路用血液フィルタ | 140406041 | 人工心肺装置の付属品
36089000 | 人工心肺用血液濃縮フィルタ | 140406041 | 人工心肺装置の付属品
36356000 | 人工心肺用圧力計 | 140406041 | 人工心肺装置の付属品
36374000 | 人工心肺用温度コントロールユニット | 140406041 | 人工心肺装置の付属品
70524100 | 人工心肺用回路システム | 140406041 | 人工心肺装置の付属品
70524200 | ヘパリン使用人工心肺用回路システム | 140406041 | 人工心肺装置の付属品
70525000 | 心筋保護液用フィルタ | 140406041 | 人工心肺装置の付属品
31711223 | ヘパリン使用単回使用人工心肺用除泡器 | 140406041 | 人工心肺装置の付属品
31711122 | 単回使用人工心肺用除泡器 | 140406041 | 人工心肺装置の付属品
11973223 | ヘパリン使用単回使用人工心肺用熱交換器 | 140406041 | 人工心肺装置の付属品
11973122 | 単回使用人工心肺用熱交換器 | 140406041 | 人工心肺装置の付属品
31685000 | 人工心肺用ライン内血液ガスモニタ | 140406995 | その他の人工心肺装置
31685009 | ヘパリン使用人工心肺用ライン内血液ガスモニタ | 140406995 | その他の人工心肺装置
31715100 | 人工心肺用ライン内血液ガスセンサ | 140406995 | その他の人工心肺装置
31715200 | ヘパリン使用人工心肺用ライン内血液ガスセンサ | 140406995 | その他の人工心肺装置
35101000 | 人工心肺用拍動圧ジェネレータ | 140406995 | その他の人工心肺装置
35440000 | 人工心肺用空気・液体レベル検出器 | 140406995 | その他の人工心肺装置
70526000 | 体外循環用血液学的パラメータモニタ | 140406995 | その他の人工心肺装置
70527000 | 体外循環用血液学的パラメータモニタ測定セル | 140406995 | その他の人工心肺装置
70528000 | ヘパリン使用体外循環用血液学的パラメータモニタ向け測定セル | 140406995 | その他の人工心肺装置
35100000 | 体外気泡型人工肺 | 140408029 | 気泡型人工肺
17643100 | 体外式膜型人工肺 | 140408045 | 膜型人工肺
17643200 | ヘパリン使用体外式膜型人工肺 | 140408045 | 膜型人工肺
18133000 | 血管内膜型人工肺 | 140408999 | その他の人工肺
70529000 | 血液濾過器 | 140410026 | 血液濾過器
34422000 | 吸着型血液浄化器 | 140410042 | 吸着型血液浄化器
70530000 | 膜型血漿分離器 | 140410068 | 膜型血漿分離器
70531000 | 膜型血漿成分分離器 | 140410084 | 膜型血漿成分分離器
70532000 | 吸着型血漿浄化器 | 140410101 | 吸着型血漿浄化器
44602000 | 血液濃縮器 | 140410127 | 血液濃縮器
16752000 | 血球洗浄バッグ | 140410996 | その他の血液浄化器
17605000 | 自己血球洗浄セット | 140410996 | その他の血液浄化器
36194000 | 血液成分分離用フィルタ | 140410996 | その他の血液浄化器
70533000 | 選択式血漿成分吸着器 | 140410996 | その他の血液浄化器
70534000 | 持続緩徐式血液濾過器 | 140410996 | その他の血液浄化器
70535000 | エンドトキシン除去向け吸着型血液浄化用浄化器 | 140410996 | その他の血液浄化器
70536000 | 血液透析濾過器 | 140410996 | その他の血液浄化器
70537000 | 血球細胞除去用浄化器 | 140410996 | その他の血液浄化器
35453000 | 血液濾過用装置 | 140412020 | 血液濾過用装置
35104010 | 吸着型血液浄化用装置 | 140412046 | 吸着型血液浄化用装置
35104020 | エンドトキシン除去向け吸着型血液浄化用装置 | 140412990 | その他の血液浄化用装置
36426000 | 膜型血漿分離用装置 | 140412062 | 膜型血漿分離用装置
16405000 | アルブミン使用細胞分離ユニット | 140412088 | 血液成分分離装置
70538000 | 遠心型血液成分分離装置 | 140412088 | 血液成分分離装置
70539000 | 遠心型血液浄化装置 | 140412088 | 血液成分分離装置
70540000 | 遠心型血液成分採取装置 | 140412088 | 血液成分分離装置
70541000 | 持続緩徐式血液濾過用装置 | 140412990 | その他の血液浄化用装置
70542000 | 血球細胞除去用装置 | 140412990 | その他の血液浄化用装置
70543000 | 腹水濾過濃縮用装置 | 140412990 | その他の血液浄化用装置
70544000 | 多用途血液処理用装置 | 140412990 | その他の血液浄化用装置
58331003 | 血液成分分離キット | 140412088 | 血液成分分離装置
58329002 | 血液成分分離用装置 | 140412088 | 血液成分分離装置
34999102 | 透析用血液回路セット | 140414024 | 人工腎臓用血液回路
34999203 | ヘパリン使用透析用血液回路セット | 140414024 | 人工腎臓用血液回路
17581000 | 左心室ライン吸引コントロール用バルブ | 140414040 | 人工心肺用血液回路
70545102 | 血液回路用チューブ接続用コネクタ | 140414994 | その他の血液回路
70545203 | ヘパリン使用チューブ接続用コネクタ | 140414040 | 人工心肺用血液回路
70546000 | 血漿分離用血液回路 | 140414994 | その他の血液回路
70547000 | トランスデューサ保護フィルタ | 140414994 | その他の血液回路
70548000 | 血液回路遮断器具 | 140414994 | その他の血液回路
70549000 | 持続緩徐式血液濾過用血液回路 | 140414994 | その他の血液回路
70550000 | 腹水濾過濃縮用血液回路 | 140414994 | その他の血液回路
70551000 | 血球細胞除去用血液回路 | 140414994 | その他の血液回路
70552000 | 血液濾過用血液回路 | 140414994 | その他の血液回路
70553000 | 吸着型血液浄化用血液回路 | 140414994 | その他の血液回路
70554000 | エンドトキシン除去向け吸着型血液浄化用血液回路 | 140414994 | その他の血液回路
70555000 | 遠心型血液成分分離装置用血液回路 | 140414994 | その他の血液回路
70556000 | 遠心型血液浄化装置用回路 | 140414994 | その他の血液回路
70557000 | 遠心型血液成分採取装置用血液回路 | 140414994 | その他の血液回路
70558000 | 多用途血液処理用血液回路 | 140414994 | その他の血液回路
35338000 | シャント用アダプタ | 140416002 | 血液体外循環機器の付属品
36080000 | 人工心肺用プライミング溶液フィルタ | 140416002 | 血液体外循環機器の付属品
70559000 | 血液回路用モニタリングセット | 140416002 | 血液体外循環機器の付属品
36340000 | 補助循環用バルーンポンプ駆動装置 | 140499023 | 補助循環装置
70560000 | 補助人工心臓駆動装置 | 140499023 | 補助循環装置
70522020 | 単回使用体外設置式補助人工心臓ポンプ | 140499023 | 補助循環装置
36344000 | 透析用血液成分分離ユニット | 140499993 | 他に分類されない血液体外循環機器
13366000 | ガス式肺人工蘇生器 | 140602999 | その他の人工呼吸器
70561000 | 汎用人工呼吸器 | 140602999 | その他の人工呼吸器
15783000 | 高頻度人工呼吸器 | 140602029 | 成人用人工呼吸器
17865000 | 手動式ジェット人工呼吸器 | 140602029 | 成人用人工呼吸器
17877000 | 陰圧人工呼吸器 | 140602029 | 成人用人工呼吸器
42411000 | 成人用人工呼吸器 | 140602029 | 成人用人工呼吸器
17591000 | 再使用可能な手動式肺人工蘇生器 | 140602061 | 手動式人工呼吸器
35308000 | 手動式心臓ポンプ人工蘇生器 | 140602061 | 手動式人工呼吸器
36086000 | 単回使用手動式肺人工蘇生器 | 140602061 | 手動式人工呼吸器
14352000 | 人工呼吸器フィルタ | 140602087 | 人工呼吸器の付属品
35070000 | 呼吸回路除菌用フィルタ | 140602087 | 人工呼吸器の付属品
35534000 | ガスラインフィルタ | 140602087 | 人工呼吸器の付属品
37798000 | 吸引装置用除菌フィルタ | 140602087 | 人工呼吸器の付属品
70562000 | 加温加湿器 | 140602087 | 人工呼吸器の付属品
70563000 | 呼吸ガスミキサ | 140602087 | 人工呼吸器の付属品
70564000 | 人工呼吸器用マスク | 140602087 | 人工呼吸器の付属品
70565000 | 人工呼吸器用圧モニタ | 140602087 | 人工呼吸器の付属品
16803000 | 間欠強制換気補助人工呼吸器呼吸回路 | 140602104 | 人工呼吸器用滅菌済み呼吸回路
42909000 | 再使用可能な間欠的強制換気補助人工呼吸器呼吸回路 | 140602120 | 人工呼吸器用呼吸回路
34838012 | 単回使用呼吸回路用コネクタ | 140602120 | 人工呼吸器用呼吸回路
34838022 | 再使用可能な呼吸回路用コネクタ | 140602120 | 人工呼吸器用呼吸回路
34838003 | 再使用可能な能動型機器接続呼吸回路用コネクタ | 140602120 | 人工呼吸器用呼吸回路
35400000 | 気管内チューブアダプタ | 140602120 | 人工呼吸器用呼吸回路
37705000 | 再使用可能な人工呼吸器呼吸回路 | 140602120 | 人工呼吸器用呼吸回路
37706000 | 単回使用人工呼吸器呼吸回路 | 140602120 | 人工呼吸器用呼吸回路
70566000 | 呼吸回路セット | 140602120 | 人工呼吸器用呼吸回路
70567000 | 麻酔回路セット | 140602120 | 人工呼吸器用呼吸回路
70568000 | 非麻酔用呼吸回路バッグ | 140602120 | 人工呼吸器用呼吸回路
70569000 | 呼吸回路用ガス供給用チューブ | 140602120 | 人工呼吸器用呼吸回路
35172000 | エアロゾル非再呼吸式マスク | 140602146 | 人工呼吸器用滅菌済みマスク
35173000 | 空気・酸素非再呼吸式マスク | 140602146 | 人工呼吸器用滅菌済みマスク
35174000 | 部分再呼吸式マスク | 140602162 | 人工呼吸器用マスク
35175000 | ベンチュリマスク | 140602162 | 人工呼吸器用マスク
36066000 | 救急蘇生マスク | 140602162 | 人工呼吸器用マスク
12050000 | 加熱式加湿器 | 140602221 | 滅菌済み人工鼻
35530000 | 単回使用熱・水分交換式加湿器 | 140602221 | 滅菌済み人工鼻
70570000 | 人工鼻 | 140602221 | 滅菌済み人工鼻
70571000 | 気管切開患者用人工鼻 | 140602221 | 滅菌済み人工鼻
70572000 | 単回使用人工鼻用フィルタ | 140602221 | 滅菌済み人工鼻
31286000 | 再使用可能な汎用ウォータトラップ | 140602247 | 人工鼻
36276000 | 単回使用人工呼吸器用ウォータトラップ | 140602247 | 人工鼻
36277000 | 再使用可能な人工呼吸器用ウォータトラップ | 140602247 | 人工鼻
41189000 | 再使用可能な熱・水分交換式加湿器 | 140602247 | 人工鼻
41679000 | 単回使用汎用ウォータトラップ | 140602247 | 人工鼻
14361000 | 新生児・小児用人工呼吸器 | 140602045 | 小児用人工呼吸器
17141000 | 呼気肺人工蘇生器 | 140602999 | その他の人工呼吸器
34851000 | 麻酔用人工呼吸器 | 140602999 | その他の人工呼吸器
36289000 | 可搬型人工呼吸器 | 140602999 | その他の人工呼吸器
36700000 | 持続的気道陽圧ユニット | 140602999 | その他の人工呼吸器
36943000 | 家庭治療用人工呼吸器 | 140602999 | その他の人工呼吸器
36990000 | 二相式気道陽圧ユニット | 140602999 | その他の人工呼吸器
37038000 | 人工呼吸器用コンバータ | 140602999 | その他の人工呼吸器
37234000 | 持続的自動気道陽圧ユニット | 140602999 | その他の人工呼吸器
37710000 | 麻酔システム | 140604993 | その他の麻酔器
34432000 | 閉鎖循環式麻酔システム | 140604023 | 閉鎖循環式麻酔器
42330000 | 麻酔システム用人工呼吸器 | 140604023 | 閉鎖循環式麻酔器
36193000 | 歯科用麻酔ガス送入ユニット | 140604065 | 混合麻酔器
70573000 | 混合ガス麻酔器 | 140604065 | 混合麻酔器
36327000 | 医用ガス調整器 | 140604065 | 混合麻酔器
37704000 | 単回使用麻酔用呼吸回路 | 140604081 | 麻酔器用滅菌済み呼吸回路
16821000 | 抽出チューブ | 140604108 | 麻酔器の付属品
33523000 | スカベンジ麻酔用マスク | 140604108 | 麻酔器の付属品
34433000 | 往復吸収式麻酔用呼吸回路 | 140604108 | 麻酔器の付属品
34877000 | 単回使用麻酔用呼吸回路バッグ | 140604108 | 麻酔器の付属品
35176000 | 麻酔用マスク | 140604108 | 麻酔器の付属品
36096000 | ハロゲン化蒸気吸収器 | 140604108 | 麻酔器の付属品
36316000 | エトラン用麻酔薬気化器 | 140604108 | 麻酔器の付属品
36890000 | イソフルラン用麻酔薬気化器 | 140604108 | 麻酔器の付属品
36891000 | ハロタン用麻酔薬気化器 | 140604108 | 麻酔器の付属品
36892000 | エーテル用麻酔薬気化器 | 140604108 | 麻酔器の付属品
36979000 | デスフルラン用麻酔薬気化器 | 140604108 | 麻酔器の付属品
36980000 | セボフルラン用麻酔薬気化器 | 140604108 | 麻酔器の付属品
36984000 | メトキシフルラン用麻酔薬気化器 | 140604108 | 麻酔器の付属品
37022000 | 再使用可能な二酸化炭素吸収器 | 140604108 | 麻酔器の付属品
37709000 | 再使用可能な麻酔用呼吸回路バッグ | 140604108 | 麻酔器の付属品
42414000 | 単回使用二酸化炭素吸収器 | 140604108 | 麻酔器の付属品
37021000 | 再使用可能な麻酔用呼吸回路 | 140604124 | 麻酔器用呼吸回路
44469000 | ポータブル麻酔ガス送入ユニット | 140604993 | その他の麻酔器
16953000 | 吸入無痛法ユニット | 140604993 | その他の麻酔器
31268000 | 電気麻酔用刺激装置 | 140604993 | その他の麻酔器
34846000 | 麻酔ガス送入ユニット | 140604993 | その他の麻酔器
70574000 | 鼓膜麻酔器 | 140604993 | その他の麻酔器
70575000 | イオン浸透式鼓膜麻酔器 | 140604993 | その他の麻酔器
70575022 | イオン浸透式経皮的局所麻酔器 | 140604993 | その他の麻酔器
12061000 | 高圧酸素患者治療装置 | 140606027 | 一人用高圧酸素治療装置
12893000 | 酸素テント | 140606069 | 酸素テント
13620000 | 局所酸素治療スリーブ | 140606069 | 酸素テント
35201000 | 酸素供給用経鼻カニューレ | 140606102 | 酸素補給用滅菌済み鼻カニューレ
35202000 | 持続的気道陽圧法酸素供給用経鼻カニューレ | 140606102 | 酸素補給用滅菌済み鼻カニューレ
35203000 | 経鼻用酸素供給カニューレ | 140606102 | 酸素補給用滅菌済み鼻カニューレ
35171000 | 空気・酸素マスク | 140606144 | 酸素吸入用滅菌済みマスク
35178000 | 空気・酸素気管切開用マスク | 140606144 | 酸素吸入用滅菌済みマスク
35179000 | エアロゾル気管切開用マスク | 140606144 | 酸素吸入用滅菌済みマスク
12554000 | ミストテント | 140606997 | その他の酸素治療機器
12855000 | 酸素投与キット | 140606997 | その他の酸素治療機器
35115000 | 低圧酸素患者治療装置 | 140606997 | その他の酸素治療機器
37132000 | 酸素治療フローメータ | 140606997 | その他の酸素治療機器
37230000 | 酸素治療アクチベータ | 140606997 | その他の酸素治療機器
37266000 | 一酸化窒素ガス管理システム | 140606997 | その他の酸素治療機器
37498000 | 酸素治療送入システム | 140606997 | その他の酸素治療機器
70576000 | 呼吸同調式レギュレータ | 140606997 | その他の酸素治療機器
70577000 | 酸素コントローラ | 140606997 | その他の酸素治療機器
35219000 | 酸素ガス分析装置 | 140606997 | その他の酸素治療機器
70578000 | 空気・酸素混合装置 | 140606997 | その他の酸素治療機器
70579000 | CPAPキット | 140606997 | その他の酸素治療機器
70580000 | 呼吸同調式レギュレータセット | 140606997 | その他の酸素治療機器
70581000 | 単回使用酸素発生式供給器 | 140608021 | 酸素発生式供給装置
12873002 | 酸素濃縮装置 | 140608047 | 酸素濃縮式供給装置
12873003 | 能動型機器接続用酸素濃縮器 | 140608047 | 酸素濃縮式供給装置
70582000 | 液体酸素気化式供給装置セット | 140608047 | 酸素濃縮式供給装置
70583000 | 液体酸素気化式供給装置 | 140608063 | 液体酸素気化式供給装置
35300000 | 高圧ガスレギュレータ | 140608991 | その他の酸素供給装置
36025000 | 定置型保育器 | 140610998 | その他の保育器
36742000 | 開放式保育器 | 140610044 | 開放式保育器
17956000 | 定置型乳児用放射加温器 | 140610044 | 開放式保育器
17433000 | 移動型乳児用放射加温器 | 140610086 | 温度制御式運搬用保育器
35121000 | 運搬用保育器 | 140610086 | 温度制御式運搬用保育器
36812000 | 乳児局所加温装置 | 140610998 | その他の保育器
70584000 | 輻射熱遮断フード | 140610998 | その他の保育器
17882000 | 一時的使用ペーシング機能付除細動器 | 140612022 | 除細動器
35972010 | 全自動除細動器 | 140612022 | 除細動器
37805000 | 半自動除細動器 | 140612022 | 除細動器
37806000 | 手動式除細動器 | 140612022 | 除細動器
35972020 | 非医療従事者向け自動除細動器 | 140612022 | 除細動器
35852000 | 自動植込み型除細動器 | 140612048 | 植込み型除細動器
48051003 | 着用型自動除細動器 | 140612022 | 除細動器
37265000 | デュアルチャンバ自動植込み型除細動器 | 140612048 | 植込み型除細動器
11700000 | 細動誘発器 | 140612992 | その他の除細動器及び関連機器
15033001 | 体表用除細動電極 | 140612992 | その他の除細動器及び関連機器
15033004 | 体内用除細動電極 | 140612992 | その他の除細動器及び関連機器
17579000 | 電話操作除細動器 | 140612992 | その他の除細動器及び関連機器
36078000 | 侵襲式植込み型除細動器システムアナライザ | 140612992 | その他の除細動器及び関連機器
70585000 | 人工膵臓 | 140614000 | 人工膵臓
34941000 | 植込み型補助人工心臓システム | 140616004 | 植込み型補助人工心臓
35266000 | 植込み型補助人工心臓ポンプ | 140616004 | 植込み型補助人工心臓
37315000 | 植込み型補助人工心臓用電源供給ユニット | 140616004 | 植込み型補助人工心臓
35369000 | 血圧頸動脈洞枝電気刺激装置 | 140699009 | その他の生体機能制御装置
36222000 | 発作防止用脳電気刺激装置 | 140699009 | その他の生体機能制御装置
37310000 | 昏睡覚醒用迷走神経電気刺激装置 | 140699009 | その他の生体機能制御装置
37311000 | 精神療法用迷走神経電気刺激装置 | 140699009 | その他の生体機能制御装置
37856000 | 植込み型歩行用神経筋電気刺激装置 | 140699009 | その他の生体機能制御装置
70586000 | 植込み能動型機器用プログラマ | 140699009 | その他の生体機能制御装置
11226000 | 自動腹膜灌流用装置 | 140802021 | 自動腹膜潅流装置
17434000 | 腹膜灌流用紫外線照射器 | 140802047 | 腹膜潅流用紫外線照射器
13318000 | 局所灌流用熱交換器 | 140802991 | その他の腹膜潅流用装置
70587000 | 腹膜灌流回路用加熱溶融接合装置 | 140802991 | その他の腹膜潅流用装置
34921000 | 腹膜透析用カテーテル | 140804025 | 腹膜潅流用留置カテーテル
70588000 | チタニウムアダプタ | 140804067 | チタニウムアダプタ
16992000 | 腹膜灌流用カテーテルイントロデューサキット | 140806003 | 腹膜潅流用関連用具セット
35000000 | 腹膜灌流用チューブセット | 140806003 | 腹膜潅流用関連用具セット
35944000 | 腹膜灌流用カテーテルアダプタ | 140806003 | 腹膜潅流用関連用具セット
35986000 | 連続ポータブル腹膜灌流用運搬セット | 140806003 | 腹膜潅流用関連用具セット
33627000 | 腹膜灌流液フィルタ | 140899001 | その他の腹膜潅流用機器及び関連器具
70589100 | 腹膜カテーテル用吸収性カフ | 140899001 | その他の腹膜潅流用機器及び関連器具
70589200 | コラーゲン使用腹膜カテーテル用吸収性カフ | 140899001 | その他の腹膜潅流用機器及び関連器具
70590000 | 自動腹膜灌流装置用回路及び関連用具セット | 140899001 | その他の腹膜潅流用機器及び関連器具
70591000 | 腹膜灌流液注排用チューブ及び関連用具セット | 140899001 | その他の腹膜潅流用機器及び関連器具
70592000 | 腹膜灌流用回路及び関連用具セット | 140899001 | その他の腹膜潅流用機器及び関連器具
35309000 | 電動式心肺人工蘇生器 | 149902009 | 心マッサージ器
70593000 | 手動式心臓ポンプ | 149902009 | 心マッサージ器
70594000 | 機械式心肺人工蘇生器 | 149902009 | 心マッサージ器
70595009 | 腹水濾過濃縮機器セット | 149904003 | 腹水濾過濃縮器
70596010 | 腹水濾過器 | 149904003 | 腹水濾過濃縮器
70596020 | 腹水濃縮器 | 149904003 | 腹水濾過濃縮器
34863002 | 自己血回収装置 | 149906007 | 自家輸血システム
34863003 | 自己血回収再注入用装置 | 149906007 | 自家輸血システム
36966000 | 自己血輸血ユニット | 149906007 | 自家輸血システム
70597000 | 単回使用自己血回収キット | 149906007 | 自家輸血システム
35725000 | 歩行神経筋電気刺激装置 | 149908001 | 機能的電気刺激装置
36006000 | 脊柱側弯症用神経筋電気刺激装置 | 149908001 | 機能的電気刺激装置
36784000 | 失禁用神経筋電気刺激装置 | 149908001 | 機能的電気刺激装置
71035002 | 尿失禁治療用磁気刺激装置 | 149908001 | 機能的電気刺激装置
70598000 | 汎用機能式筋肉電気刺激装置 | 149908001 | 機能的電気刺激装置
34210000 | 抗発作用迷走神経電気刺激装置 | 149910008 | 脳・脊髄電気刺激装置
35641000 | 排尿・排便用神経筋電気刺激装置 | 149910008 | 脳・脊髄電気刺激装置
36007000 | 除痛用電気刺激装置 | 149910008 | 脳・脊髄電気刺激装置
36175000 | 植込み型失禁用神経筋電気刺激装置 | 149910008 | 脳・脊髄電気刺激装置
37307000 | 振せん用脳電気刺激装置 | 149910008 | 脳・脊髄電気刺激装置
70599000 | 植込み型排尿・排便機能制御用スティミュレータ | 149910008 | 脳・脊髄電気刺激装置
70600000 | 植込み型疼痛緩和用スティミュレータ | 149910008 | 脳・脊髄電気刺激装置
18111000 | ペースメーカ・除細動器リード抜去キット | 149999005 | 他に分類されない生体機能補助・代行機器
30084000 | 人工中耳 | 149999005 | 他に分類されない生体機能補助・代行機器
31068009 | 尿瘻用ワンピースバッグ | 149999005 | 他に分類されない生体機能補助・代行機器
31069009 | 尿瘻用マルチピースバッグ | 149999005 | 他に分類されない生体機能補助・代行機器
36849000 | 呼吸回路ガスセンサ | 149999005 | 他に分類されない生体機能補助・代行機器
36499000 | 遠隔照射式治療用放射性核種システム向け輪郭探知器 | 160202005 | 放射性同位元素遠隔照射式治療装置
38297000 | 遠隔照射式治療用放射性核種システム | 160202005 | 放射性同位元素遠隔照射式治療装置
38300003 | 非中心循環系アフターローディング式ブラキセラピー装置 | 160204025 | アフターローディング式治療装置
38300004 | 中心循環系アフターローディング式ブラキセラピー装置 | 160204025 | アフターローディング式治療装置
38299003 | 非中心循環系手動式放射線ブラキセラピー装置 | 160204995 | その他の放射性同位元素体腔内照射式治療装置
38299004 | 中心循環系手動式放射線ブラキセラピー装置 | 160204995 | その他の放射性同位元素体腔内照射式治療装置
38305000 | 遠隔照射式治療用放射線源 | 160206999 | その他の放射性同位元素遠隔照射式治療装置用密封線源
38302003 | 非中心循環系アフターローディング式ブラキセラピー装置用放射線源 | 160210990 | その他の治療用密封小線源
38302004 | 中心循環系アフターローディング式ブラキセラピー装置用放射線源 | 160210990 | その他の治療用密封小線源
38303003 | 非中心循環系永久刺入向け手動式ブラキセラピー装置用放射線源 | 160210990 | その他の治療用密封小線源
38303004 | 中心循環系永久刺入向け手動式ブラキセラピー装置用放射線源 | 160210990 | その他の治療用密封小線源
38304003 | 非中心循環系一時留置向け手動式ブラキセラピー装置用放射線源 | 160210990 | その他の治療用密封小線源
38304004 | 中心循環系一時留置向け手動式ブラキセラピー装置用放射線源 | 160210990 | その他の治療用密封小線源
38298000 | 定位放射線治療用放射性核種システム | 160299001 | その他の放射性同位元素治療装置及び治療用密封線源
38306000 | 定位放射線手術向け治療用放射線源 | 160299001 | その他の放射性同位元素治療装置及び治療用密封線源
38406000 | 膣用手動式ブラキセラピー装置アプリケータ | 160299001 | その他の放射性同位元素治療装置及び治療用密封線源
38407000 | 膣用アフターローディング式ブラキセラピー装置アプリケータ | 160299001 | その他の放射性同位元素治療装置及び治療用密封線源
38408000 | 子宮頸管・内膜用手動式ブラキセラピー装置アプリケータ | 160299001 | その他の放射性同位元素治療装置及び治療用密封線源
38409000 | 子宮頸管・内膜用アフターローディング式ブラキセラピー装置アプリケータ | 160299001 | その他の放射性同位元素治療装置及び治療用密封線源
38410000 | 気管支用手動式ブラキセラピー装置アプリケータ | 160299001 | その他の放射性同位元素治療装置及び治療用密封線源
38411000 | 気管支用アフターローディング式ブラキセラピー装置アプリケータ | 160299001 | その他の放射性同位元素治療装置及び治療用密封線源
38412000 | 脳用手動式ブラキセラピー装置アプリケータ | 160299001 | その他の放射性同位元素治療装置及び治療用密封線源
38413000 | 脳用アフターローディング式ブラキセラピー装置アプリケータ | 160299001 | その他の放射性同位元素治療装置及び治療用密封線源
38414000 | 鼻咽頭用手動式ブラキセラピー装置アプリケータ | 160299001 | その他の放射性同位元素治療装置及び治療用密封線源
38415000 | 鼻咽頭用アフターローディング式ブラキセラピー装置アプリケータ | 160299001 | その他の放射性同位元素治療装置及び治療用密封線源
38416000 | 舌用手動式ブラキセラピー装置アプリケータ | 160299001 | その他の放射性同位元素治療装置及び治療用密封線源
38417000 | 舌用アフターローディング式ブラキセラピー装置アプリケータ | 160299001 | その他の放射性同位元素治療装置及び治療用密封線源
38418000 | 頸部用手動式ブラキセラピー装置アプリケータ | 160299001 | その他の放射性同位元素治療装置及び治療用密封線源
38419000 | 頸部用アフターローディング式ブラキセラピー装置アプリケータ | 160299001 | その他の放射性同位元素治療装置及び治療用密封線源
38420000 | 食道用手動式ブラキセラピー装置アプリケータ | 160299001 | その他の放射性同位元素治療装置及び治療用密封線源
38421000 | 食道用アフターローディング式ブラキセラピー装置アプリケータ | 160299001 | その他の放射性同位元素治療装置及び治療用密封線源
38422000 | 胆管用手動式ブラキセラピー装置アプリケータ | 160299001 | その他の放射性同位元素治療装置及び治療用密封線源
38423000 | 胆管用アフターローディング式ブラキセラピー装置アプリケータ | 160299001 | その他の放射性同位元素治療装置及び治療用密封線源
38424000 | 膵臓用手動式ブラキセラピー装置アプリケータ | 160299001 | その他の放射性同位元素治療装置及び治療用密封線源
38425000 | 膵臓用アフターローディング式ブラキセラピー装置アプリケータ | 160299001 | その他の放射性同位元素治療装置及び治療用密封線源
38426000 | 前立腺用手動式ブラキセラピー装置アプリケータ | 160299001 | その他の放射性同位元素治療装置及び治療用密封線源
38427000 | 前立腺用アフターローディング式ブラキセラピー装置アプリケータ | 160299001 | その他の放射性同位元素治療装置及び治療用密封線源
38428000 | 膀胱用手動式ブラキセラピー装置アプリケータ | 160299001 | その他の放射性同位元素治療装置及び治療用密封線源
38429000 | 膀胱用アフターローディング式ブラキセラピー装置アプリケータ | 160299001 | その他の放射性同位元素治療装置及び治療用密封線源
38430000 | 直腸・肛門用手動式ブラキセラピー装置アプリケータ | 160299001 | その他の放射性同位元素治療装置及び治療用密封線源
38431000 | 直腸・肛門用アフターローディング式ブラキセラピー装置アプリケータ | 160299001 | その他の放射性同位元素治療装置及び治療用密封線源
38432000 | 血管用手動式ブラキセラピー装置アプリケータ | 160299001 | その他の放射性同位元素治療装置及び治療用密封線源
38433000 | 血管用アフターローディング式ブラキセラピー装置アプリケータ | 160299001 | その他の放射性同位元素治療装置及び治療用密封線源
38434000 | 眼用手動式ブラキセラピー装置アプリケータ | 160299001 | その他の放射性同位元素治療装置及び治療用密封線源
38435003 | 非中心循環系汎用手動式ブラキセラピー装置アプリケータ | 160299001 | その他の放射性同位元素治療装置及び治療用密封線源
38435004 | 中心循環系汎用手動式ブラキセラピー装置アプリケータ | 160299001 | その他の放射性同位元素治療装置及び治療用密封線源
38436003 | 非中心循環系汎用アフターローディング式ブラキセラピー装置アプリケータ | 160299001 | その他の放射性同位元素治療装置及び治療用密封線源
38436004 | 中心循環系汎用アフターローディング式ブラキセラピー装置アプリケータ | 160299001 | その他の放射性同位元素治療装置及び治療用密封線源
70601000 | 再使用可能な手動式放射線源配置補助器具 | 160299001 | その他の放射性同位元素治療装置及び治療用密封線源
18054000 | 定位放射線治療用加速器システム | 160402007 | 医用リニアアクセラレータ
35159000 | 線形加速器システム | 160402007 | 医用リニアアクセラレータ
70602000 | Ｘ線ＣＴ組合せ型線形加速器システム | 160402007 | 医用リニアアクセラレータ
33073000 | 非線形加速器システム | 160406005 | 医用マイクロトロン
70603010 | 粒子線治療装置 | 160499003 | その他の治療用粒子加速装置
70604000 | 生体組織内Ｘ線治療装置 | 160499003 | その他の治療用粒子加速装置
70603020 | Ｘ線ＣＴ組合せ型粒子線治療装置 | 160499003 | その他の治療用粒子加速装置
35294000 | 放射線治療シミュレータ | 160602025 | 位置決め用Ｘ線装置
70605000 | 放射線治療計画用Ｘ線ＣＴ装置 | 160604003 | 放射線治療計画用Ｘ線ＣＴ装置
40682000 | 非電動式X線治療台 | 160606007 | 放射線治療台
40683000 | 電動式X線治療台 | 160606007 | 放射線治療台
40684000 | 非電動式遠隔照射治療台 | 160606007 | 放射線治療台
40685000 | 電動式遠隔照射治療台 | 160606007 | 放射線治療台
40686000 | 加速装置用非電動式患者台 | 160606007 | 放射線治療台
40687000 | 加速装置用電動式患者台 | 160606007 | 放射線治療台
40690000 | 非電動式中性子治療台 | 160606007 | 放射線治療台
40691000 | 電動式中性子治療台 | 160606007 | 放射線治療台
40692000 | 非電動式ブラキセラピー治療台 | 160606007 | 放射線治療台
40693000 | 電動式ブラキセラピー治療台 | 160606007 | 放射線治療台
38138000 | モータ付自動絞り加速装置用コリメータ | 160699005 | その他の放射線治療用関連装置
42268000 | 加速装置向けコリメータ用エレクトロンアプリケータ | 160699005 | その他の放射線治療用関連装置
47928000 | 放射線治療装置用シンクロナイザ | 160699005 | その他の放射線治療用関連装置
35147000 | 赤外線治療器 | 160802027 | 赤外線治療器
35149000 | 紫外線治療器 | 160802043 | 紫外線治療器
34476000 | 炭素弧光灯治療器 | 160802069 | 炭素弧光灯治療器
35239000 | 新生児黄疸光線治療器 | 160802085 | 新生児黄疸光線治療器
34091000 | 季節性情動障害用光線療法装置 | 160802997 | その他の光線治療器及び関連装置
70606000 | キセノン光線治療器 | 160802997 | その他の光線治療器及び関連装置
35372000 | 低周波治療器 | 160804021 | 低周波治療器
36737000 | 干渉電流型低周波治療器 | 160804047 | 干渉電流型低周波治療器
34479000 | 低周波治療器導子 | 160804089 | 低周波治療器導子
36164000 | 心理療法用脳向け電気刺激装置 | 160804991 | その他の低周波治療器及び関連機器
70607000 | 強さ期間測定低周波治療器 | 160804991 | その他の低周波治療器及び関連機器
11245000 | マイクロ波治療器 | 160806025 | マイクロ波治療器
11246000 | 超短波治療器 | 160806041 | 超短波治療器
35653000 | 脳無痛法用電気刺激装置 | 160806995 | その他の高周波治療器及び関連機器
11248000 | 超音波治療器 | 160808029 | 超音波治療器
18154000 | 超音波骨折治療器 | 160808029 | 超音波治療器
36855000 | 天蓋加温装置 | 160810996 | その他の温熱療法用機器及び関連機器
36953000 | 天蓋加温装置コントロールユニット | 160810996 | その他の温熱療法用機器及び関連機器
37327000 | 天蓋加温装置システム | 160810996 | その他の温熱療法用機器及び関連機器
71036002 | 体温調節装置システム | 160810996 | その他の温熱療法用機器及び関連機器
14450000 | 水治療法用圧注装置 | 160810026 | 水治療法用圧注装置
10182000 | 上肢向け温浴療法用装置 | 160810042 | 温浴療法用装置
12313000 | 下肢向け温浴療法用装置 | 160810042 | 温浴療法用装置
36557010 | 足向け温浴療法用装置 | 160810042 | 温浴療法用装置
36557020 | 全身向け温浴療法用装置 | 160810042 | 温浴療法用装置
36956010 | ウォーターパッド加温装置コントロールユニット | 160810068 | ホットパック装置
36956020 | ウォーターパッド特定加温装置コントロールユニット | 160810068 | ホットパック装置
37329000 | 乾式ホットパック装置 | 160810068 | ホットパック装置
37330010 | ウォーターパッド加温装置システム | 160810068 | ホットパック装置
37330020 | ウォーターパッド特定加温装置システム | 160810068 | ホットパック装置
38469000 | 湿式ホットパック装置 | 160810068 | ホットパック装置
37240010 | 温熱用パック | 160810068 | ホットパック装置
35232000 | パラフィン浴装置 | 160810084 | パラフィン浴装置
36758000 | 冷却療法用器具及び装置 | 160810101 | 冷却療法用器具及び装置
36034000 | 冷却パック装置 | 160810127 | 冷却パック
37240020 | 冷却パック | 160810127 | 冷却パック
17140000 | 低温無痛法ユニット | 160810996 | その他の温熱療法用機器及び関連機器
11989000 | 電気パッド加温装置 | 160810996 | その他の温熱療法用機器及び関連機器
33594000 | 会陰加温装置 | 160810996 | その他の温熱療法用機器及び関連機器
36854010 | ウォーターパッド加温装置 | 160810996 | その他の温熱療法用機器及び関連機器
36854020 | ウォーターパッド非特定加温装置 | 160810996 | その他の温熱療法用機器及び関連機器
36931000 | エアパッド加温装置 | 160810996 | その他の温熱療法用機器及び関連機器
36954010 | エアパッド加温装置コントロールユニット | 160810996 | その他の温熱療法用機器及び関連機器
36954020 | エアパッド特定加温装置コントロールユニット | 160810996 | その他の温熱療法用機器及び関連機器
36955000 | 電気パッド加温装置コントロールユニット | 160810996 | その他の温熱療法用機器及び関連機器
37044000 | 断熱パッド加温装置 | 160810996 | その他の温熱療法用機器及び関連機器
37328010 | エアパッド加温装置システム | 160810996 | その他の温熱療法用機器及び関連機器
37328020 | エアパッド特定加温装置システム | 160810996 | その他の温熱療法用機器及び関連機器
47733104 | 中心循環系動静脈カニューレ | 100408043 | 滅菌済み開心術用チューブ及びカテーテル
70608000 | 磁気加振式温熱治療器 | 160810996 | その他の温熱療法用機器及び関連機器
34488000 | ベッド型マッサージ器 | 160812020 | ベッド型マッサージ器
10969000 | 間欠型空気圧式マッサージ器 | 160812046 | 空気圧式マッサージ器
16837000 | 逐次型空気圧式マッサージ器 | 160812046 | 空気圧式マッサージ器
30877000 | 加圧型空気圧式マッサージ器 | 160812046 | 空気圧式マッサージ器
34489000 | 振動ヘッド付空気圧式マッサージ器 | 160812046 | 空気圧式マッサージ器
31724000 | 弾性ストッキング | 160812046 | 空気圧式マッサージ器
33999000 | プランジャ式関節マニピュレータ | 160812990 | その他のマッサージ器
35538000 | 物理療法用マッサージ器 | 160812990 | その他のマッサージ器
36229000 | 関節・脊椎マニピュレータ | 160812990 | その他のマッサージ器
36560000 | 振動ヘッド付電動式マッサージ器 | 160812990 | その他のマッサージ器
70609000 | 鼓膜按摩器 | 160812990 | その他のマッサージ器
70610000 | 非能動型展伸・屈伸回転運動装置 | 160814024 | 展伸・屈伸回転運動装置
70611000 | 能動型展伸・屈伸回転運動装置 | 160814024 | 展伸・屈伸回転運動装置
14105001 | 非能動型自動牽引装置 | 160814040 | 自動間欠牽引装置
14105002 | 能動型自動牽引装置 | 160814040 | 自動間欠牽引装置
14106001 | 非能動型自動間欠牽引装置 | 160814040 | 自動間欠牽引装置
14106002 | 能動型自動間欠牽引装置 | 160814040 | 自動間欠牽引装置
35519001 | 非能動型簡易型牽引装置 | 160814066 | 簡易型牽引装置
35519002 | 能動型簡易型牽引装置 | 160814066 | 簡易型牽引装置
70612000 | 測定機能付自力運動訓練装置 | 160814082 | 測定機能付自力運動訓練装置
17137001 | 非能動型手用他動運動訓練装置 | 160814109 | 他動運動訓練装置
17137002 | 能動型手用他動運動訓練装置 | 160814109 | 他動運動訓練装置
35977001 | 非能動型下肢用他動運動訓練装置 | 160814109 | 他動運動訓練装置
35977002 | 能動型下肢用他動運動訓練装置 | 160814109 | 他動運動訓練装置
35978001 | 非能動型上肢用他動運動訓練装置 | 160814109 | 他動運動訓練装置
35978002 | 能動型上肢用他動運動訓練装置 | 160814109 | 他動運動訓練装置
11634001 | 非能動型呼吸運動訓練装置 | 160814994 | その他の運動療法用器械器具
11634002 | 能動型呼吸運動訓練装置 | 160814994 | その他の運動療法用器械器具
35207001 | 再使用可能な毫鍼 | 160816028 | 毫鍼
35207002 | 単回使用毫鍼 | 160816028 | 毫鍼
34175000 | 滅菌済み鍼 | 160816044 | 滅菌済み鍼
70613002 | 接触鍼 | 160816060 | 接触鍼
70613001 | 非能動型接触鍼 | 160816060 | 接触鍼
13763000 | 鍼電極低周波治療器 | 160816086 | 針電極低周波治療器
31109000 | 治療点検索測定器 | 160816103 | 治療点検索測定器
10014000 | 鍼用器具キット | 160816998 | その他の鍼灸療法用器械器具
11444000 | 電気ショック用電極 | 160899993 | 他に分類されない理学療法用器械器具
17912000 | 射精神経筋電気刺激装置 | 160899993 | 他に分類されない理学療法用器械器具
35995000 | 経皮末梢神経電気刺激用電極 | 160899993 | 他に分類されない理学療法用器械器具
70614000 | 電位治療器 | 160899023 | 電位治療器
35046000 | 軟組織電気刺激装置 | 160899049 | 骨電気刺激癒合促進装置
35463000 | 電気骨折治療器 | 160899049 | 骨電気刺激癒合促進装置
70615000 | 植込み型骨電気刺激癒合推進装置 | 160899049 | 骨電気刺激癒合促進装置
36772000 | 卵管疎通検査用通気器 | 160899065 | 卵管疎通診断装置
70616000 | 卵管疎通診断処置用器具 | 160899065 | 卵管疎通診断装置
10849000 | 静脈還流用循環補助システム | 160899993 | 他に分類されない理学療法用器械器具
11177000 | 皮膚擦傷ユニット | 160899993 | 他に分類されない理学療法用器械器具
11484000 | 痙攣療法用脳向け電気刺激装置 | 160899993 | 他に分類されない理学療法用器械器具
32856000 | インパクタ | 160899993 | 他に分類されない理学療法用器械器具
34875000 | 行動療法用電気刺激装置 | 160899993 | 他に分類されない理学療法用器械器具
35652000 | 横隔神経電気刺激装置 | 160899993 | 他に分類されない理学療法用器械器具
37212000 | 手足治療ユニット | 160899993 | 他に分類されない理学療法用器械器具
38474000 | 植込み型末梢神経無痛法用電気刺激装置 | 160899993 | 他に分類されない理学療法用器械器具
71029000 | 体外衝撃波疼痛治療装置 | 169900001 | その他の治療用又は手術用機器
70617000 | 止血用押圧器具 | 160899993 | 他に分類されない理学療法用器械器具
70618000 | 組合せ理学療法機器 | 160899993 | 他に分類されない理学療法用器械器具
70619000 | 定電流治療器 | 160899993 | 他に分類されない理学療法用器械器具
70620000 | 低周波治療器・干渉電流型低周波治療器組合せ理学療法機器 | 160899993 | 他に分類されない理学療法用器械器具
70621000 | 低周波治療器・治療点検索測定器組合せ理学療法機器 | 160899993 | 他に分類されない理学療法用器械器具
70622000 | 低周波治療器・鍼電極低周波治療器・治療点検索測定器組合せ理学療法機器 | 160899993 | 他に分類されない理学療法用器械器具
70623000 | 低周波治療器・超音波治療器組合せ理学療法機器 | 160899993 | 他に分類されない理学療法用器械器具
70624000 | 低周波治療器・干渉電流型低周波治療器・超音波治療器組合せ理学療法機器 | 160899993 | 他に分類されない理学療法用器械器具
70625000 | 電位治療器・赤外線治療器組合せ理学療法機器 | 160899993 | 他に分類されない理学療法用器械器具
70626000 | 紫外線治療器、赤外線治療器組合せ理学療法機器 | 160899993 | 他に分類されない理学療法用器械器具
70627000 | 低周波治療器・乾式ホットパック装置組合せ理学療法機器 | 160899993 | 他に分類されない理学療法用器械器具
70628000 | 低周波治療器・キセノン光線治療器組合せ理学療法機器 | 160899993 | 他に分類されない理学療法用器械器具
70629000 | ウォーターパッド加温装置システム・エアパッド加温装置システム組合せ理学療法機器 | 160899993 | 他に分類されない理学療法用器械器具
36531010 | ヘリウム・ネオンレーザ | 161002000 | ヘリウム・ネオンレーザ治療器
36531020 | ヘリウム・ネオンレーザ治療器 | 161002000 | ヘリウム・ネオンレーザ治療器
70630000 | 半導体レーザ治療器 | 161004004 | 半導体レーザ治療器
35984020 | PDTエキシマレーザ | 161006994 | その他のレーザ手術装置及びレーザコアグレータ
70631000 | アレキサンドライトレーザ | 161006994 | その他のレーザ手術装置及びレーザコアグレータ
70632000 | PDT半導体レーザ | 161006082 | 半導体レーザ手術装置及びレーザコアグレータ
35939000 | 炭酸ガスレーザ | 161006024 | 炭酸ガスレーザ手術装置及びレーザコアグレータ
35940000 | ネオジミウム・ヤグレーザ | 161006040 | ヤグレーザ手術装置及びレーザコアグレータ
36150000 | ネオジミウム・ヤグ倍周波数レーザ | 161006040 | ヤグレーザ手術装置及びレーザコアグレータ
36169000 | エルビウム・ヤグレーザ | 161006040 | ヤグレーザ手術装置及びレーザコアグレータ
36170010 | ホルミウム・ヤグレーザ | 161006040 | ヤグレーザ手術装置及びレーザコアグレータ
36170020 | パルスホルミウム・ヤグレーザ | 161006040 | ヤグレーザ手術装置及びレーザコアグレータ
35938000 | アルゴンレーザ | 161006066 | アルゴンレーザ手術装置及びレーザコアグレータ
36546000 | ダイオードレーザ | 161006082 | 半導体レーザ手術装置及びレーザコアグレータ
17193000 | 単回使用レーザガイド用プローブ | 161006994 | その他のレーザ手術装置及びレーザコアグレータ
35984010 | エキシマレーザ | 161006994 | その他のレーザ手術装置及びレーザコアグレータ
36043000 | 色素レーザ | 161006994 | その他のレーザ手術装置及びレーザコアグレータ
36168000 | 一酸化炭素レーザ | 161006994 | その他のレーザ手術装置及びレーザコアグレータ
36171000 | アルゴン・クリプトンレーザ | 161006994 | その他のレーザ手術装置及びレーザコアグレータ
36189000 | ルビーレーザ | 161006994 | その他のレーザ手術装置及びレーザコアグレータ
36203000 | レーザ供給装置用導波管 | 161006994 | その他のレーザ手術装置及びレーザコアグレータ
36238000 | 銅蒸気レーザ | 161006994 | その他のレーザ手術装置及びレーザコアグレータ
36288000 | 内視鏡用レーザガイド | 161006994 | その他のレーザ手術装置及びレーザコアグレータ
36301000 | 色素・アレキサンドライトレーザ | 161006994 | その他のレーザ手術装置及びレーザコアグレータ
36532000 | クリプトンレーザ | 161006994 | その他のレーザ手術装置及びレーザコアグレータ
37051000 | ヘリウム・カドミウムレーザ | 161006994 | その他のレーザ手術装置及びレーザコアグレータ
37202000 | KTPレーザ | 161006994 | その他のレーザ手術装置及びレーザコアグレータ
70633000 | 眼科用PDTレーザ装置 | 161006082 | 半導体レーザ手術装置及びレーザコアグレータ
70634000 | 眼科用レーザ光凝固装置 | 161006994 | その他のレーザ手術装置及びレーザコアグレータ
70635000 | 眼科用パルスレーザ手術装置 | 161006040 | ヤグレーザ手術装置及びレーザコアグレータ
70636000 | 眼科用レーザ光凝固・パルスレーザ手術装置 | 161006040 | ヤグレーザ手術装置及びレーザコアグレータ
71037003 | ツリウム・ヤグレーザ | 161006040 | ヤグレーザ手術装置及びレーザコアグレータ
70637000 | エキシマレーザ血管形成器 | 161006994 | その他のレーザ手術装置及びレーザコアグレータ
70638000 | 眼科用レーザ角膜手術装置 | 161006994 | その他のレーザ手術装置及びレーザコアグレータ
70639000 | 眼科用レーザ光凝固装置プローブ | 161006994 | その他のレーザ手術装置及びレーザコアグレータ
70640000 | 眼科用レーザ光凝固装置滅菌済みプローブ | 161006994 | その他のレーザ手術装置及びレーザコアグレータ
36185000 | レーザ供給装置用光ファイバ | 161099006 | その他のレーザ治療器及び手術用機器
36775000 | 皮膚レーザスキャナ | 161099006 | その他のレーザ治療器及び手術用機器
41707000 | レーザ供給装置用ホルダ | 161099006 | その他のレーザ治療器及び手術用機器
70641000 | 罹患象牙質除去機能付レーザ | 161099006 | その他のレーザ治療器及び手術用機器
70642000 | レーザ用コンタクトチップ | 161099006 | その他のレーザ治療器及び手術用機器
70643000 | レーザ供給装置用ハンドピース | 161099006 | その他のレーザ治療器及び手術用機器
11490000 | 汎用電気手術ユニット | 161202002 | 電気手術器
11500013 | リターンアラーム付対極板 | 161202002 | 電気手術器
11500002 | 処置用対極板 | 161202002 | 電気手術器
11500023 | 治療用対極板 | 161202002 | 電気手術器
35632000 | 対極板断線アラーム付電気手術器 | 161202002 | 電気手術器
36154000 | アルゴンガス供給電気手術器 | 161202002 | 電気手術器
36155000 | アルゴン強化電気手術器 | 161202002 | 電気手術器
36273000 | 機械振動電気手術器 | 161202002 | 電気手術器
36070000 | ラジオ波焼灼システム | 161202002 | 電気手術器
70644000 | 経皮心筋焼灼術用電気手術ユニット | 161202002 | 電気手術器
70645000 | 焼灼術用電気手術ユニット | 161202002 | 電気手術器
70646000 | 焼灼術用プローブ | 161202002 | 電気手術器
70647000 | 一般的電気手術器 | 161202002 | 電気手術器
70648000 | 非目視下非鏡視下処置用電気手術器 | 161202002 | 電気手術器
70649000 | 物質併用電気手術器 | 161202002 | 電気手術器
35029000 | 電池電源式焼灼器 | 161204006 | 焼灼器
35030000 | ライン電源式焼灼器 | 161204006 | 焼灼器
41645000 | 眼科用電気手術器 | 161204006 | 焼灼器
17596000 | 水晶体乳化術白内障摘出ユニット | 161206000 | マイクロ波手術器
70650000 | マイクロ波メス | 161206000 | マイクロ波手術器
39837000 | 超音波ナイフハンドピース | 161208004 | 超音波手術器
36540000 | 超音波ナイフ | 161208004 | 超音波手術器
37776000 | 超音波吸引器 | 161208004 | 超音波手術器
70651000 | 超音波手術器 | 161208004 | 超音波手術器
70652000 | 白内障・硝子体手術装置 | 161208004 | 超音波手術器
11067000 | 汎用冷凍手術ユニット | 161210001 | 冷凍手術器
11068000 | 眼科用冷凍手術ユニット | 161210001 | 冷凍手術器
32692000 | 双眼ルーペ | 161212005 | 手術用顕微鏡
36354010 | 手術用顕微鏡 | 161212005 | 手術用顕微鏡
36354020 | 可搬型手術用顕微鏡 | 161212005 | 手術用顕微鏡
37294000 | 顕微鏡付属品 | 161212005 | 手術用顕微鏡
70653000 | フレンツェル眼鏡 | 161212005 | 手術用顕微鏡
36354030 | 架台式手術用顕微鏡 | 161212005 | 手術用顕微鏡
44404000 | 開頭手術用ドリル | 161299008 | その他の手術用電気機器及び関連装置
42981000 | 開頭手術用ドリルアタッチメント | 161299008 | その他の手術用電気機器及び関連装置
11179000 | 電動式植皮刀 | 161299008 | その他の手術用電気機器及び関連装置
43928000 | トレパンシステムコントロールユニット | 161299008 | その他の手術用電気機器及び関連装置
32724000 | ガス式トレパン | 161299008 | その他の手術用電気機器及び関連装置
32820000 | 電池式トレパン | 161299008 | その他の手術用電気機器及び関連装置
32821000 | 電動式トレパン | 161299008 | その他の手術用電気機器及び関連装置
14148022 | 電動式角膜トレパン | 161299008 | その他の手術用電気機器及び関連装置
14386000 | 硝子体切除ユニット | 161299008 | その他の手術用電気機器及び関連装置
16240000 | 内視鏡用ホルダ | 161299008 | その他の手術用電気機器及び関連装置
34125000 | 硝子体切除ユニットカッタハンドピース | 161299008 | その他の手術用電気機器及び関連装置
35043000 | 電気手術電極ホルダ | 161299008 | その他の手術用電気機器及び関連装置
70654000 | 単回使用電極クリーナ | 161299008 | その他の手術用電気機器及び関連装置
70655000 | バイポーラ電極 | 161299008 | その他の手術用電気機器及び関連装置
35044000 | 単回使用ハンドコントロール式電気手術器用アクティブ電極 | 161299008 | その他の手術用電気機器及び関連装置
70656000 | 単回使用フットコントロール式電気手術器用アクティブ電極 | 161299008 | その他の手術用電気機器及び関連装置
70657000 | 電気手術器用ケーブル及びスイッチ | 161299008 | その他の手術用電気機器及び関連装置
70658000 | アブレーション装置接続用ケーブル及びスイッチ | 161299008 | その他の手術用電気機器及び関連装置
36077000 | 自動経皮椎間板切除システム | 161299008 | その他の手術用電気機器及び関連装置
36136000 | 止血ナイフ | 161299008 | その他の手術用電気機器及び関連装置
37485000 | 脱毛器用ピンセット電極 | 161299008 | その他の手術用電気機器及び関連装置
38798000 | 再使用可能な脱毛器用針電極 | 161299008 | その他の手術用電気機器及び関連装置
42552000 | 再使用可能なハンドコントロール式電気手術器用アクティブ電極 | 161299008 | その他の手術用電気機器及び関連装置
42553000 | 再使用可能なフットコントロール式電気手術器用アクティブ電極 | 161299008 | その他の手術用電気機器及び関連装置
70659000 | アテローム切除アブレーション式血管形成術用カテーテル駆動装置 | 161299008 | その他の手術用電気機器及び関連装置
70660000 | 毛根電気分解器 | 161299008 | その他の手術用電気機器及び関連装置
70661000 | ジアテルミーユニット | 161299008 | その他の手術用電気機器及び関連装置
70662000 | 高周波処置用能動器具 | 161299008 | その他の手術用電気機器及び関連装置
70663000 | レーザー処置用能動器具 | 161299008 | その他の手術用電気機器及び関連装置
70664000 | 超音波処置用能動器具 | 161299008 | その他の手術用電気機器及び関連装置
70665000 | 非目視下非鏡視下処置用能動器具 | 161299008 | その他の手術用電気機器及び関連装置
70666000 | 治療用能動器具 | 161299008 | その他の手術用電気機器及び関連装置
70667000 | 複数エネルギー処置用能動器具 | 161299008 | その他の手術用電気機器及び関連装置
70668000 | 物質併用処置用能動器具 | 161299008 | その他の手術用電気機器及び関連装置
70669000 | 自動機能付き高周波処置用能動器具 | 161299008 | その他の手術用電気機器及び関連装置
70670000 | 自動機能付き電気手術器 | 161299008 | その他の手術用電気機器及び関連装置
70671000 | 治療用電気手術器 | 161299008 | その他の手術用電気機器及び関連装置
32531000 | 高周波病変プローブ | 161402004 | マイクロ波ハイパーサーミア装置
35156000 | 高周波病変ジェネレータ | 161402004 | マイクロ波ハイパーサーミア装置
40783000 | マイクロ波ハイパサーミアシステム | 161402004 | マイクロ波ハイパーサーミア装置
40782000 | 高周波式ハイパサーミアシステム | 161404008 | 短波ハイパーサーミア装置
40781000 | 超音波式ハイパサーミアシステム | 161499000 | その他のハイパーサーミア装置
40784000 | 液体加温ハイパサーミアシステム | 161499000 | その他のハイパーサーミア装置
70672000 | レーザハイパサーミアシステム | 161499000 | その他のハイパーサーミア装置
40785000 | コンビネーション型ハイパサーミアシステム | 161499000 | その他のハイパーサーミア装置
42454000 | 単回使用直腸前立腺肥大症用ハイパサーミア装置カテーテル | 161499000 | その他のハイパーサーミア装置
36921000 | 再使用可能なマイクロ波尿道前立腺肥大症用ハイパサーミア装置カテーテル | 161499000 | その他のハイパーサーミア装置
42455010 | 単回使用マイクロ波尿道前立腺肥大症用ハイパサーミア装置カテーテル | 161499000 | その他のハイパーサーミア装置
42455020 | 単回使用高周波・ラジオ波尿道前立腺肥大症用ハイパサーミア装置カテーテル | 161499000 | その他のハイパーサーミア装置
70673000 | 体内式衝撃波結石破砕装置 | 161602992 | その他の体内式結石破砕装置
36037000 | 体内挿入式レーザ結石破砕装置 | 161602022 | レーザ結石破砕装置
35712000 | 体内挿入式超音波結石破砕装置 | 161602048 | 超音波結石破砕装置
35711000 | 体内挿入式電気水圧衝撃波結石破砕装置 | 161602064 | 電気水圧衝撃波結石破砕装置
70674000 | 圧縮波結石破砕装置 | 161602080 | 圧縮波結石破砕装置
70675000 | 微小火薬挿入式結石破砕装置 | 161602107 | 微小火薬挿入式結石破砕装置
44138000 | 体内式結石破砕治療用単回使用超音波トランスデューサアセンブリ | 161602992 | その他の体内式結石破砕装置
32070000 | 腎臓ウォータージェットカテーテルシステム | 161602992 | その他の体内式結石破砕装置
70676000 | 体内挿入式結石穿孔破砕装置 | 161602992 | その他の体内式結石破砕装置
70677000 | Ｘ線透視型体内挿入式結石機械破砕装置 | 161602992 | その他の体内式結石破砕装置
36032000 | 体外式結石破砕装置 | 161604996 | その他の体外式衝撃波結石破砕装置
17230000 | 再使用可能な止血帯 | 169900001 | その他の治療用又は手術用機器
70678000 | 止血器 | 169900001 | その他の治療用又は手術用機器
34862000 | 蒸気焼灼器 | 169900001 | その他の治療用又は手術用機器
36961000 | 水圧式ナイフ | 169900001 | その他の治療用又は手術用機器
37570000 | 水圧式ナイフハンドピース | 169900001 | その他の治療用又は手術用機器
38678000 | 手術用ロボット手術ユニット | 169900001 | その他の治療用又は手術用機器
38723013 | 手術用ロボットナビゲーションユニット | 169900001 | その他の治療用又は手術用機器
38723002 | 手術用ナビゲーションユニット | 169900001 | その他の治療用又は手術用機器
38723023 | 脳神経外科手術用ナビゲーションユニット | 169900001 | その他の治療用又は手術用機器
31776000 | 歯鏡 | 180202027 | 歯鏡及び歯鏡柄
31848000 | 歯周ポケットプローブ | 180202043 | 歯科用探針及び歯周ポケット探針
35812000 | 歯科用探針 | 180202043 | 歯科用探針及び歯周ポケット探針
70679000 | 歯科用貼薬針 | 180202069 | 歯科用貼薬針
15712000 | 歯科用ラバーダムクランプ | 180202085 | 歯科防湿用器具
31849000 | 歯科用ラバーダムフレーム | 180202085 | 歯科防湿用器具
35553000 | 歯科用ラバーダムパンチ | 180202085 | 歯科防湿用器具
35851000 | 歯科用ラバーダムクランプ鉗子 | 180202085 | 歯科防湿用器具
16460000 | 歯科用アマルガム充填器 | 180202102 | 歯科用輸送、充填及び形成器具
35696000 | 歯科用アマルガムキャリヤ | 180202102 | 歯科用輸送、充填及び形成器具
35785000 | 歯科用練成充填物バーニッシャ | 180202102 | 歯科用輸送、充填及び形成器具
35793000 | 歯科用アマルガム形成器 | 180202102 | 歯科用輸送、充填及び形成器具
35794000 | 歯科用ワックス形成器 | 180202102 | 歯科用輸送、充填及び形成器具
38782000 | 歯科用充填・修復材補助器具 | 180202102 | 歯科用輸送、充填及び形成器具
41861000 | 歯科用練成充填形成器 | 180202102 | 歯科用輸送、充填及び形成器具
42395000 | 歯科用オートマチックマレット | 180202102 | 歯科用輸送、充填及び形成器具
70680000 | 歯科用充填器 | 180202102 | 歯科用輸送、充填及び形成器具
70681000 | 歯科用圧入充填器 | 180202102 | 歯科用輸送、充填及び形成器具
38530000 | 歯科用練成へら | 180202128 | 歯科用練成器具
70682000 | 歯科用練成器具 | 180202128 | 歯科用練成器具
31904000 | 歯科用キュレット | 180202144 | 歯科用スケーラ及びキュレット
31908000 | 歯周用ホー | 180202144 | 歯科用スケーラ及びキュレット
35320000 | 歯科用スケーラ | 180202144 | 歯科用スケーラ及びキュレット
41660000 | 歯周用キュレット | 180202144 | 歯科用スケーラ及びキュレット
35811000 | 歯科用エキスカベータ | 180202160 | 歯科用スプーンエキスカベータ及びチゼル
42340000 | 歯間分離器 | 180202997 | その他の歯科用鋼製器具
11155010 | 歯科用ラバーダム | 180204021 | ラバーダムシート
11155020 | 歯科用ラバーダム防湿キット | 180204991 | その他の歯科防湿用材料
16350000 | 歯科印象採得用トレー | 180206025 | 歯科印象採得用トレー
35860000 | 歯科印象材用シリンジ | 180206995 | その他の歯科用印象採得器具
70683000 | 歯科用起子及び剥離子 | 180208029 | 歯科用起子及び剥離子
16480000 | 歯科用エレベータ | 180208045 | 歯科用てこ及びエレベータ
16668000 | 歯科用カーバイドバー | 180210026 | 歯科用バー
16669000 | 歯科用スチールバー | 180210026 | 歯科用バー
16670000 | 歯科用ダイヤモンドバー | 180210026 | 歯科用バー
70684000 | 歯科用プラスチックバー | 180210026 | 歯科用バー
31875001 | 歯科用根管リーマ | 180210042 | 歯科用リーマ
31875012 | 単回使用歯科用根管リーマ | 180210042 | 歯科用リーマ
31875022 | 電動式歯科用根管リーマ | 180210042 | 歯科用リーマ
31876000 | 歯科用リーマ | 180210042 | 歯科用リーマ
31878011 | 歯科用ファイルラスプ | 180210068 | 歯科用ファイル
31878021 | 歯科用ファイル | 180210068 | 歯科用ファイル
31878012 | 単回使用歯科用ファイル | 180210068 | 歯科用ファイル
31878022 | 電動式歯科用ファイル | 180210068 | 歯科用ファイル
41878000 | 歯科用根管ラスプ | 180210068 | 歯科用ファイル
41865000 | 歯科用ブローチ | 180210084 | 歯科用ブローチ及びブローチホルダ
42334000 | 歯科用根管アプリケータ | 180210084 | 歯科用ブローチ及びブローチホルダ
35784000 | 歯科用クレンザ | 180210101 | 歯科用クレンザ
70685000 | 歯科用ドリル | 180210127 | 歯科用ドリル
43311000 | 歯科用電動式ドリル | 180210127 | 歯科用ドリル
44015000 | 歯科用電動式ドリルシステム | 180212046 | 歯科用電気回転駆動装置
70686000 | 歯科用根管口拡大ドリル | 180210127 | 歯科用ドリル
42336000 | 歯科用根管ペーストキャリヤ | 180210143 | 歯科用螺旋状充填器及び除去器
70687000 | 歯科用螺旋状除去器 | 180210143 | 歯科用螺旋状充填器及び除去器
70688000 | 電動式歯科用螺旋状除去器 | 180210143 | 歯科用螺旋状充填器及び除去器
37678000 | 歯科用根管スプレッダ | 180210169 | 歯科用根管スプレッダ及び根管プラガ
41876000 | 歯科用根管プラガ | 180210169 | 歯科用根管スプレッダ及び根管プラガ
35170000 | 歯科用マンドレル | 180210185 | 歯科用マンドレル
35807000 | 歯科用アブレシブディスク | 180210996 | その他の回転研削器具及び根管治療用器具
70689000 | 歯科用空気回転駆動装置 | 180212020 | 歯科用空気回転駆動装置
70690000 | 歯科用電気回転駆動装置 | 180212046 | 歯科用電気回転駆動装置
70691000 | 歯科用噴射式切削器 | 180212046 | 歯科用電気回転駆動装置
40958000 | 歯科用ガス圧式ハンドピース | 180212062 | 高速エアタービンハンドピース
38347000 | 歯科用電動式ハンドピース | 180212088 | ストレート又はギアードアングルハンドピース
70692000 | ストレート・ギアードアングルハンドピース | 180212088 | ストレート又はギアードアングルハンドピース
40958032 | 歯科用空気駆動式ハンドピース | 180212990 | その他の歯科用駆動装置及びハンドピース
70693000 | 歯科用電気エンジン及びエンジン用器具 | 180212105 | 歯科用電気エンジン及びエンジン用器具
70694000 | 歯科診療用電気エンジン及びエンジン用器具 | 180212105 | 歯科用電気エンジン及びエンジン用器具
41539000 | 電動式歯科用歯内ペーストキャリヤ | 180212990 | その他の歯科用駆動装置及びハンドピース
70695000 | 歯科多目的治療用モータ | 180212990 | その他の歯科用駆動装置及びハンドピース
13187000 | 電気式歯髄診断器 | 180214024 | 歯髄診断器
16355000 | 歯科用根管長測定器 | 180214040 | 歯科用根管長測定器
70696000 | 歯科用咬合音測定器 | 180214066 | 歯科用咬合音測定器
70697000 | 歯周ポケット測定器 | 180214082 | 歯周ポケット測定器
70698000 | 歯科用下顎運動測定器 | 180214109 | 歯科用下顎運動測定器
70699000 | 歯科用咬合力計 | 180214125 | 歯科用咬合力（圧）計
70700000 | 歯接触分析装置 | 180214141 | 歯接触分析装置
33203000 | 歯肉溝滲出液測定器 | 180214994 | その他の歯科電気診断用機器
33995010 | 光学的歯石歯垢検出器 | 180214994 | その他の歯科電気診断用機器
33995020 | 光学式う蝕検出装置 | 180214994 | その他の歯科電気診断用機器
33995030 | 電気式う蝕検出装置 | 180214994 | その他の歯科電気診断用機器
70701000 | 歯牙動揺測定器 | 180214994 | その他の歯科電気診断用機器
70702000 | 歯科用顎関節音測定器 | 180214994 | その他の歯科電気診断用機器
70703000 | 歯科用イオン導入装置 | 180216028 | 歯科用イオン導入装置
31885000 | 回転式歯周用スケーラ | 180216044 | 歯石・歯垢除去器
36047000 | 超音波歯周用スケーラ | 180216044 | 歯石・歯垢除去器
70704000 | 歯科用エアスケーラ | 180216044 | 歯石・歯垢除去器
35775000 | 歯科重合用光照射器 | 180216086 | 歯科用可視光線照射器
40529000 | 電動式歯科根管拡大装置 | 180216103 | 歯科用根管拡大装置
43076000 | 超音波歯科根管拡大装置 | 180216103 | 歯科用根管拡大装置
70705000 | 歯科用根管拡大装置 | 180216103 | 歯科用根管拡大装置
70706000 | 歯科用両側性筋電気刺激装置 | 180216129 | 歯科用両側性筋電気刺激装置
70707012 | 電動式歯面清掃用装置 | 180216145 | 歯面清掃器
70707001 | 歯面清掃器 | 180216145 | 歯面清掃器
70707022 | 能動型機器接続歯面清掃用器具 | 180216145 | 歯面清掃器
70708000 | 歯科用歯面清掃補助材 | 180216145 | 歯面清掃器
70709000 | 医薬品含有歯科用歯面清掃補助材 | 180216145 | 歯面清掃器
70710000 | 歯科用根管洗浄器 | 180216161 | 歯科用根管洗浄器
70711000 | 歯科根管内洗浄吸引乾燥装置 | 180216161 | 歯科用根管洗浄器
10082000 | 歯科用アマルガム混こう器 | 180216187 | 歯科用アマルガム混こう器
35791000 | 歯科アマルガム用カプセル | 180216187 | 歯科用アマルガム混こう器
31806009 | 歯面漂白用加熱装置 | 180216998 | その他の歯科診療用機器
38790000 | 歯科用印象材混こう器 | 180216998 | その他の歯科診療用機器
70712001 | 歯科根管材料加熱注入器 | 180216998 | その他の歯科診療用機器
70712009 | 歯科根管材料電気加熱注入器 | 180216998 | その他の歯科診療用機器
70713000 | 歯科根管内異物除去器具セット | 180216998 | その他の歯科診療用機器
70174001 | 歯科根管内清掃器具 | 180216998 | その他の歯科診療用機器
70714002 | 能動型機器向け歯科根管内清掃器具 | 180216998 | その他の歯科診療用機器
70715000 | 歯科用バーナ | 180216998 | その他の歯科診療用機器
70716000 | 電熱式根管プラガ | 180216998 | その他の歯科診療用機器
70717000 | 歯面漂白用活性化装置 | 180216998 | その他の歯科診療用機器
33208000 | マッサージピック | 180299007 | その他の歯科診療室用機器
38597000 | チェアサイド型歯科用コンピュータ支援設計・製造ユニット | 180299007 | その他の歯科診療室用機器
70718000 | 歯科用注入器具 | 180299007 | その他の歯科診療室用機器
70719000 | 歯科用多目的超音波治療器 | 180299007 | その他の歯科診療室用機器
70720000 | 歯科材料加温器 | 180299007 | その他の歯科診療室用機器
70721000 | 歯科用多目的超音波治療・汎用電気手術組合せ機器 | 180299007 | その他の歯科診療室用機器
70722000 | 歯科インプラント補綴用器具 | 180299007 | その他の歯科診療室用機器
38597012 | デジタル印象採得装置 | 180299007 | その他の歯科診療室用機器
34991010 | 歯科用ユニット | 180402029 | 歯科一般用ユニット
34991020 | 歯科用オプション追加型ユニット | 180402029 | 歯科一般用ユニット
70723000 | 歯科矯正用ユニット | 180402045 | 歯科矯正用ユニット
70724000 | 歯科小児用ユニット | 180402061 | 歯科小児用ユニット
16692000 | 予防歯科用ユニット | 180402999 | その他の歯科用ユニット
70725000 | 可搬式歯科用ユニット | 180402999 | その他の歯科用ユニット
70726000 | 可搬式歯科用オプション追加型ユニット | 180402999 | その他の歯科用ユニット
34935010 | 歯科診査･治療用チェア | 180404007 | 歯科用電動治療台
34859000 | 歯科用吸引装置 | 180406001 | 歯科用吸引装置
70727000 | 歯科用吸引装置ポンプ | 180406001 | 歯科用吸引装置
12351000 | 汎用歯科用照明器 | 180408005 | 歯科用手術灯
12352000 | 歯科用口腔内手術灯 | 180408005 | 歯科用手術灯
70728000 | 歯科水ライン用フィルタ | 180499009 | その他の歯科用ユニット及び関連器具
37413000 | 歯科矯正用結さつ器 | 180602991 | その他の歯列矯正用器材
16204000 | 歯列矯正用ワイヤ | 180602021 | 歯列矯正用金属器材
31759000 | 歯列矯正用チューブ | 180602021 | 歯列矯正用金属器材
31797000 | 歯列矯正用スプリング | 180602021 | 歯列矯正用金属器材
37601000 | 歯列矯正用磁石 | 180602021 | 歯列矯正用金属器材
38734000 | 歯列矯正用帯環 | 180602021 | 歯列矯正用金属器材
38741000 | 歯列矯正用ロック | 180602021 | 歯列矯正用金属器材
41059000 | 歯列矯正用アタッチメント | 180602021 | 歯列矯正用金属器材
41068000 | 歯列矯正用クラスプ | 180602021 | 歯列矯正用金属器材
41397000 | 歯列矯正用弧線 | 180602021 | 歯列矯正用金属器材
70729000 | 歯科矯正用材料キット | 180602021 | 歯列矯正用金属器材
33592000 | 歯列矯正用歯牙維持装置 | 180602063 | 歯列矯正用樹脂器材
70730000 | 歯科矯正用レジン材料 | 180602063 | 歯列矯正用樹脂器材
38733000 | 歯列矯正用エラスチック器材 | 180602089 | 歯列矯正用エラスチック器材
70731000 | 歯科矯正装置用弾性材料 | 180602991 | その他の歯列矯正用器材
31757000 | 歯列矯正用ヘッドギア | 180604025 | 矯正用ヘッドギア
41067000 | 歯列矯正用チンキャップ | 180604041 | 矯正用チンキャップ
40468000 | 歯列矯正用顔弓 | 180604067 | 矯正用フェイスボー
31801000 | 歯科矯正用バンドプッシャ | 180606003 | 結さつ（紮）又は帯環圧接用器具
41677000 | 歯列矯正用結さつ材 | 180606003 | 結さつ（紮）又は帯環圧接用器具
70732000 | 歯列矯正用咬合誘導装置 | 180606003 | 結さつ（紮）又は帯環圧接用器具
70733000 | 歯列矯正用位置測定器具 | 180608007 | 矯正用測定器
70734000 | 頭部顔面規格写真撮影装置 | 180610004 | 頭部顔面規格写真撮影装置
70735000 | 短期的使用歯科矯正用粘膜保護材 | 180699001 | その他の矯正用器材及び関連器具
70736000 | 歯科用口唇筋力固定装置 | 180699001 | その他の矯正用器材及び関連器具
70737000 | 歯科用リップバンパ | 180699001 | その他の矯正用器材及び関連器具
70738000 | 歯科矯正用長期粘膜保護材 | 180699001 | その他の矯正用器材及び関連器具
70739000 | 歯科技工用電気レーズ | 180802023 | 歯科技工用電気レーズ
70740000 | 歯科技工用高速レーズ | 180802049 | 歯科技工用高速レーズ
34699000 | 歯科技工用モータ | 180802065 | 歯科技工用エンジン及び装置
37708000 | 歯科用ドリルリモートドライブ | 180802065 | 歯科技工用エンジン及び装置
38611009 | 歯科技工用エンジン | 180802065 | 歯科技工用エンジン及び装置
38611000 | 歯科技工用電気エンジン | 180802065 | 歯科技工用エンジン及び装置
38763009 | 歯科技工用エンジン向けモータ | 180802065 | 歯科技工用エンジン及び装置
38763000 | 歯科技工用電気エンジン向けモータ | 180802065 | 歯科技工用エンジン及び装置
70741000 | 歯科技工用トリマ | 180802081 | 歯科技工用トリマー
70742000 | 歯科技工用真空攪拌器 | 180802108 | 歯科技工用真空攪拌器
34700000 | 歯科技工用ドリルリモートドライブハンドピース | 180802124 | 歯科技工用ハンドピース
70743000 | 歯科技工用スチール切削器具 | 180802140 | 歯科技工用バー
70744000 | 歯科技工用カーバイド切削器具 | 180802140 | 歯科技工用バー
70745000 | 歯科技工用ガス圧式ハンドピース | 180802993 | その他の歯科技工用回転機器
70746000 | 歯科技工用電動式ハンドピース | 180802993 | その他の歯科技工用回転機器
70747000 | 歯科技工用エアモータ | 180802993 | その他の歯科技工用回転機器
70748000 | 歯科技工用溶接ろう付器 | 180802993 | その他の歯科技工用回転機器
35761000 | 歯科技工用重合装置 | 180804027 | 歯科技工用光重合器
42343000 | 歯科用フラスコ | 180804069 | 歯科技工用重合器関連器具
34705000 | 歯科技工用プレス | 180806021 | 歯科技工用プレス
70749000 | 歯科技工用ヒータプレス | 180806047 | 歯科技工用ヒータプレス
70750010 | 歯科技工用成型器 | 180808009 | 歯科技工用成型器
70750020 | 歯科用電着型成型器 | 180808009 | 歯科技工用成型器
70751000 | 歯科技工用高周波鋳造器 | 180810022 | 歯科技工用高周波鋳造器
70752000 | 歯科技工用アーク鋳造器 | 180810048 | 歯科技工用アーク鋳造器
70753000 | 歯科技工用加熱炉鋳造器 | 180810064 | 歯科技工用加熱炉鋳造器
36180000 | 歯科技工用リング焼却炉 | 180810080 | 歯科技工用外部加熱式鋳造器
70754000 | 歯科技工用鋳造器関連器具 | 180810107 | 歯科技工用鋳造器関連器具
35762000 | 歯科技工用ポーセレン焼成炉 | 180812042 | 歯科技工用ポーセレン焼成炉
10201000 | 歯科用咬合器 | 180814020 | 咬合器
35700000 | 歯科用顔弓 | 180814046 | 顔弓
34713000 | 歯科技工室設置型コンピュータ支援設計・製造ユニット | 180816008 | 歯科技工用ＣＡＤ・ＣＡＭ装置
70755009 | 歯科技工用金属表面処理器 | 180899003 | その他の歯科技工用機器
70755000 | 歯科技工用金属表面加工器 | 180899003 | その他の歯科技工用機器
70756000 | 歯科技工用加圧埋没器 | 180899003 | その他の歯科技工用機器
70757000 | 歯科インプラント技工用器材 | 180899003 | その他の歯科技工用機器
70758000 | 歯科精密アタッチメント固定用キット | 180899003 | その他の歯科技工用機器
70759000 | 歯科技工用セラミックス加熱加圧成形器 | 180899003 | その他の歯科技工用機器
70760000 | 歯科技工用形成器具 | 180899003 | その他の歯科技工用機器
70761000 | 歯科用メッキ装置キット | 180899003 | その他の歯科技工用機器
70762000 | 歯科用貴金属箔 | 200202994 | その他の歯科用貴金属地金
11159000 | 歯科用直接金充填材 | 200202024 | 歯科用金地金
70763000 | 歯科用金地金 | 200202024 | 歯科用金地金
70764000 | 歯科用銀地金 | 200202040 | 歯科用銀地金
70765000 | 歯科用白金地金 | 200202994 | その他の歯科用貴金属地金
70766000 | 歯科用パラジウム地金 | 200202994 | その他の歯科用貴金属地金
70767000 | 歯科鋳造用金合金 | 200204028 | 歯科鋳造用金合金
70768000 | 歯科鋳造用低カラット金合金 | 200204044 | 歯科鋳造用低カラット金合金
70769000 | 歯科鋳造用14カラット金合金 | 200204060 | 歯科鋳造用14カラット金合金
70770000 | 歯科メタルセラミック修復用貴金属材料 | 200204103 | 歯科陶材焼付用貴金属合金
70771000 | 歯科非鋳造用金合金 | 200204129 | 歯科非鋳造用金合金
70772000 | 歯科非鋳造用低カラット金合金 | 200204145 | 歯科非鋳造用低カラット金合金
70773000 | 歯科用金ろう | 200204161 | 歯科用金ろう
70774000 | 歯科鋳造用金銀パラジウム合金 | 200206022 | 歯科鋳造用金銀パラジウム合金
70775000 | 歯科非鋳造用金銀パラジウム合金 | 200206048 | 歯科非鋳造用金銀パラジウム合金
70776000 | 歯科用金銀パラジウム合金ろう | 200206064 | 歯科用金銀パラジウム合金ろう
70777000 | 歯科鋳造用銀合金第１種 | 200208026 | 歯科鋳造用銀合金第1種
70778000 | 歯科鋳造用銀合金第2種 | 200208042 | 歯科鋳造用銀合金第2種
70779000 | 歯科用銀ろう | 200208068 | 歯科用銀ろう
70780000 | 歯科鋳造用14カラット金合金向けプラスメタル | 200208084 | 歯科鋳造用14カラット金合金用プラスメタル
70781000 | 歯科鋳造用金合金向けプラスメタル | 200208101 | 歯科鋳造用金合金用プラスメタル
70782000 | 歯科用銀パラジウム合金ろう | 200208996 | その他の歯科用銀合金
70783000 | 歯科鋳造用ニッケル・クロム合金 | 200210023 | 歯科鋳造用ニッケル・クロム合金
70784000 | 歯科用ニッケル・クロム合金線 | 200210065 | 歯科用ニッケル・クロム合金線
70785000 | 歯科用ニッケル・クロム合金板 | 200210081 | 歯科用ニッケル・クロム合金板
70786000 | 歯科非鋳造用ニッケル・クロム合金 | 200210108 | 歯科非鋳造用ニッケル・クロム合金
70787000 | 歯科用ニッケル・クロム系合金ろう | 200210124 | 歯科用ニッケル・クロム系合金ろう
70788000 | 歯科鋳造用コバルト・クロム合金 | 200212027 | 歯科鋳造用コバルト・クロム合金
70789000 | 歯科用コバルト・クロム合金線 | 200212069 | 歯科用コバルト・クロム合金線
70790000 | 歯科非鋳造用コバルト・クロム合金 | 200212085 | 歯科非鋳造用コバルト・クロム合金
70791000 | 歯科用コバルト・クロム系合金ろう | 200212102 | 歯科用コバルト・クロム系合金ろう
70792000 | 歯科用ステンレス鋼線 | 200214021 | 歯科用ステンレス鋼線
70793000 | 歯科用ステンレス合金 | 200214047 | 歯科用ステンレス合金
70794000 | 歯科鋳造用チタン合金 | 200214063 | 歯科鋳造用チタン合金
70795000 | 歯科非鋳造用チタン合金 | 200214089 | 歯科非鋳造用チタン合金
34836000 | 歯科アマルガム用合金 | 200216025 | 歯科銀アマルガム用合金
35767000 | 歯科用水銀 | 200216041 | 歯科用水銀
38762000 | 歯科用ガリウム合金充填材 | 200216995 | その他の歯科充填用合金
70796000 | 歯科メタルセラミック修復用金属材料 | 200299990 | 他に分類されない歯科用金属
70797000 | 歯科非鋳造用合金 | 200299990 | 他に分類されない歯科用金属
70798000 | 歯科鋳造用合金 | 200299990 | 他に分類されない歯科用金属
70799000 | 歯科用合金ろう | 200299990 | 他に分類されない歯科用金属
70800000 | 歯科用易溶合金 | 200299020 | 歯科用易溶合金
38779000 | 歯科用ろう付材料 | 200299990 | 他に分類されない歯科用金属
38644000 | 陶歯 | 200402996 | その他の陶歯
70801000 | 歯科用陶材 | 200404020 | 歯科用陶材
70802000 | 歯科メタルセラミック修復用陶材 | 200404046 | 歯科金属焼付用陶材
70803000 | 歯科鋳造用セラミックス | 200404062 | 歯科鋳造用セラミックス
70804000 | 歯科射出成型用セラミックス | 200404088 | 歯科射出成型用セラミックス
70805000 | 歯科切削加工用セラミックス | 200404990 | その他の歯科用セラミックス
70806010 | 歯科用セラミックスキット | 200404990 | その他の歯科用セラミックス
70806020 | 歯科加圧成形用セラミックス | 200404990 | その他の歯科用セラミックス
70807000 | アクリル系レジン歯 | 200406024 | アクリル系レジン歯
70808000 | 硬質レジン歯 | 200406040 | 硬質レジン歯
34976000 | 歯科用暫間被覆冠成形品 | 200406066 | 暫間被覆レジン歯
70809000 | 熱可塑性レジン歯 | 200406994 | その他のレジン歯
70810010 | メタルブレード臼歯 | 200406994 | その他のレジン歯
70810020 | 分割型レジン臼歯 | 200406994 | その他のレジン歯
70811010 | アクリル系歯冠用レジン | 200408028 | アクリル系歯冠用レジン
70811020 | 歯冠用硬質レジン | 200408044 | 歯冠用硬質レジン
31783000 | 歯科用高分子製暫間クラウン及びブリッジ | 200408998 | その他の歯冠用レジン
70811030 | 歯冠用熱可塑性レジン | 200408998 | その他の歯冠用レジン
16464000 | 歯科用人工咬頭 | 200499006 | その他の歯冠材料
70812000 | 歯冠用硬質レジン関連器材 | 200499006 | その他の歯冠材料
70813000 | 歯冠用硬質レジンキット | 200499006 | その他の歯冠材料
70814000 | 高分子系歯冠用着色材料 | 200499006 | その他の歯冠材料
70815000 | 歯科セラミックス用接着材料 | 200499006 | その他の歯冠材料
70816000 | 歯科レジン用接着材料 | 200499006 | その他の歯冠材料
70817000 | 歯牙固定用補強材 | 200499006 | その他の歯冠材料
70818000 | 歯冠修復物補修用キット | 200499006 | その他の歯冠材料
70819000 | 歯科インプラント用上部構造材 | 200499006 | その他の歯冠材料
70820000 | 歯科用インレーキット | 200499006 | その他の歯冠材料
70821000 | 歯科切削加工用レジン材料 | 200499006 | その他の歯冠材料
70822000 | 歯科用被覆冠成形品 | 200499006 | その他の歯冠材料
70823000 | 歯科セラミックス用着色材料 | 200499006 | その他の歯冠材料
70824000 | 義歯床用アクリル系レジン | 200602028 | 義歯床用アクリル系レジン
70825000 | 義歯床用熱可塑性レジン | 200602044 | 義歯床用熱可塑性レジン
34769000 | 義歯床用短期弾性裏装材 | 200602060 | 義歯床用短期弾性裏装材
34770000 | 義歯床用長期弾性裏装材 | 200602086 | 義歯床用長期弾性裏装材
70826000 | 歯科レジン系補綴物表面滑沢硬化材 | 200602103 | 歯科用レジン表面滑沢硬化材
17610000 | 義歯床用軟質裏装材 | 200602998 | その他の義歯床用レジン
70827000 | 義歯床用レジン関連材料 | 200602998 | その他の義歯床用レジン
70828000 | 暫間義歯床用レジン | 200602998 | その他の義歯床用レジン
70829000 | 義歯床用裏装材キット | 200602998 | その他の義歯床用レジン
70830000 | 義歯床用軟性レジン | 200602998 | その他の義歯床用レジン
11171000 | 義歯補修キット | 200604006 | 義歯床補修用レジン
17609000 | 義歯床用硬質裏装材 | 200604006 | 義歯床補修用レジン
70831000 | 義歯床補修用レジン | 200604006 | 義歯床補修用レジン
70832000 | 歯科印象トレー用レジン | 200606026 | 歯科印象トレー用レジン
70833000 | 歯科用パターンレジン | 200606042 | 歯科用パターンレジン
70834000 | 義歯床用接着材料 | 200699008 | その他の義歯床材料
70835000 | 歯科咬合診断用材料 | 200699008 | その他の義歯床材料
16710002 | 歯科用りん酸亜鉛セメント | 200802020 | 歯科用りん酸亜鉛セメント
16710003 | 医薬品含有歯科用りん酸亜鉛セメント | 200802990 | その他の歯科合着､接着用材料
16708000 | 歯科用けいりん酸セメント | 200802046 | 歯科用けいりん酸セメント
16705002 | 歯科用ポリカルボキシレートセメント | 200802062 | 歯科用ポリカルボキシレートセメント
16705003 | 医薬品含有歯科用ポリカルボキシレートセメント | 200802990 | その他の歯科合着､接着用材料
70836002 | 歯科接着用レジンセメント | 200802088 | 歯科接着用レジンセメント
70836003 | 医薬品含有歯科接着用レジンセメント | 200802990 | その他の歯科合着､接着用材料
70837002 | 歯科用コンポジットレジンセメント | 200802088 | 歯科接着用レジンセメント
70837003 | 医薬品含有歯科用コンポジットレジンセメント | 200802990 | その他の歯科合着､接着用材料
16709002 | 歯科用酸化亜鉛ユージノールセメント | 200802105 | 歯科酸化亜鉛ユージノールセメント及び非ユージノールセメント
16709003 | 医薬品含有歯科用酸化亜鉛ユージノールセメント | 200802990 | その他の歯科合着､接着用材料
70838002 | 歯科用酸化亜鉛非ユージノールセメント | 200802105 | 歯科酸化亜鉛ユージノールセメント及び非ユージノールセメント
70838003 | 医薬品含有歯科用酸化亜鉛非ユージノールセメント | 200802990 | その他の歯科合着､接着用材料
70839002 | 歯科合着用グラスポリアルケノエートセメント | 200802121 | 歯科用グラスポリアルケノートセメント第１種
70839003 | 医薬品含有歯科合着用グラスポリアルケノエートセメント | 200802990 | その他の歯科合着､接着用材料
16703000 | 歯科用エトキシ安息香酸セメント | 200802990 | その他の歯科合着､接着用材料
38776000 | 歯科用硫酸亜鉛セメント | 200802990 | その他の歯科合着､接着用材料
70840000 | 歯科用アルミン酸セメン ト | 200802990 | その他の歯科合着､接着用材料
70841002 | 歯科合着用グラスポリアルケノエート系レジンセメント | 200802990 | その他の歯科合着､接着用材料
70841003 | 医薬品含有歯科合着用グラスポリアルケノエート系レジンセメント | 200802990 | その他の歯科合着､接着用材料
70842000 | 歯科用セメントキット | 200802990 | その他の歯科合着､接着用材料
70843000 | 歯科用シアノアクリレート系セメント | 200802990 | その他の歯科合着､接着用材料
70844000 | 歯科用色調試験材料 | 200802990 | その他の歯科合着､接着用材料
70845000 | 歯科用色調適合確認材料 | 200802990 | その他の歯科合着､接着用材料
70846000 | 歯科動揺歯固定用接着材料 | 200802990 | その他の歯科合着､接着用材料
35876000 | 歯科充填修復用コンポジットレジン材キット | 200804024 | 歯科充填用コンポジットレジン
70847002 | 歯科充填用コンポジットレジン | 200804024 | 歯科充填用コンポジットレジン
70847003 | 医薬品含有歯科充填用コンポジットレジン | 200804994 | その他の歯科充填用材料
31750002 | 高分子系ブラケット接着材及び歯面調整材 | 200804040 | 歯科コンポジットレジン用接着材料
31750003 | 医薬品含有高分子系ブラケット接着材及び歯面調整材 | 200804994 | その他の歯科充填用材料
34782000 | 歯科高分子系接着材 | 200804040 | 歯科コンポジットレジン用接着材料
36153000 | 歯科用エッチング材 | 200804040 | 歯科コンポジットレジン用接着材料
42483002 | 歯科用象牙質接着材 | 200804040 | 歯科コンポジットレジン用接着材料
42483003 | 医薬品含有歯科用象牙質接着材 | 200804994 | その他の歯科充填用材料
70848002 | 歯科充填用グラスポリアルケノエートセメント | 200804066 | 歯科用グラスポリアルケノートセメント第２種
70848003 | 医薬品含有歯科充填用グラスポリアルケノエートセメント | 200804994 | その他の歯科充填用材料
70849012 | 歯科支台築造用グラスポリアルケノエートセメント | 200804066 | 歯科用グラスポリアルケノートセメント第２種
70849013 | 医薬品含有歯科支台築造用グラスポリアルケノエートセメント | 200804994 | その他の歯科充填用材料
70849022 | 歯科支台築造用グラスポリアルケノエート系レジンセメント | 200804066 | 歯科用グラスポリアルケノートセメント第２種
70849023 | 医薬品含有歯科支台築造用グラスポリアルケノエート系レジンセメント | 200804994 | その他の歯科充填用材料
70850002 | 歯科裏層用グラスポリアルケノエートセメント | 200804066 | 歯科用グラスポリアルケノートセメント第２種
70850003 | 医薬品含有歯科裏層用グラスポリアルケノエートセメント | 200804994 | その他の歯科充填用材料
34784000 | 歯科用けい酸塩セメント | 200804082 | 歯科用けい酸塩セメント
31780002 | 高分子系歯科小窩裂溝封鎖材 | 200804109 | 歯科小窩裂溝封鎖材
31780003 | 医薬品含有高分子系歯科小窩裂溝封鎖材 | 200804994 | その他の歯科充填用材料
70851012 | 歯科小窩裂溝封鎖用グラスポリアルケノエート系セメント | 200804109 | 歯科小窩裂溝封鎖材
70851013 | 医薬品含有歯科小窩裂溝封鎖用グラスポリアルケノエート系セメント | 200804994 | その他の歯科充填用材料
70851022 | 歯科小窩裂溝封鎖用グラスポリアルケノエート系レジンセメント | 200804109 | 歯科小窩裂溝封鎖材
70851023 | 医薬品含有歯科小窩裂溝封鎖用グラスポリアルケノエート系レジンセメント | 200804994 | その他の歯科充填用材料
16182000 | 水酸化カルシウム系窩洞裏装材 | 200804994 | その他の歯科充填用材料
34771000 | 歯科表面滑沢硬化材 | 200804994 | その他の歯科充填用材料
35877000 | 歯科用セラミック補修キット | 200804994 | その他の歯科充填用材料
38770000 | 歯科用覆髄材料 | 200804994 | その他の歯科充填用材料
38789000 | 歯科用支台築造材料 | 200804994 | その他の歯科充填用材料
70852000 | 医薬品含有歯科用覆髄材料 | 200804994 | その他の歯科充填用材料
70853002 | 歯科用充填材料キット | 200804994 | その他の歯科充填用材料
70853003 | 医薬品含有歯科用充填材料キット | 200804994 | その他の歯科充填用材料
70854002 | 歯科充填用グラスポリアルケノエート系レジンセメント | 200804994 | その他の歯科充填用材料
70854003 | 医薬品含有歯科充填用グラスポリアルケノエート系レジンセメント | 200804994 | その他の歯科充填用材料
70855002 | 歯科間接修復用コンポジットレジン | 200804994 | その他の歯科充填用材料
70855003 | 医薬品含有歯科間接修復用コンポジットレジン | 200804994 | その他の歯科充填用材料
70856000 | 歯科充填用アクリル系レジン | 200804994 | その他の歯科充填用材料
70857000 | 歯科充填用色調調整材 | 200804994 | その他の歯科充填用材料
70858000 | 歯科接着・充填材料用表面硬化保護材 | 200804994 | その他の歯科充填用材料
70859000 | 歯面処理材 | 200804994 | その他の歯科充填用材料
70860000 | 歯科用シーリング・コーティング材 | 200804994 | その他の歯科充填用材料
70861002 | 歯面コーティング材 | 200804994 | その他の歯科充填用材料
70861003 | 医薬品含有歯面コーティング材 | 200804994 | その他の歯科充填用材料
70862000 | 医薬品含有歯面処理材 | 200804994 | その他の歯科充填用材料
70863002 | 歯科裏層用高分子系材料 | 200804994 | その他の歯科充填用材料
70863003 | 医薬品含有歯科裏層用高分子系材料 | 200804994 | その他の歯科充填用材料
70864002 | 歯科間接修復用コンポジットレジンキット | 200804994 | その他の歯科充填用材料
70864003 | 医薬品含有歯科間接修復用コンポジットレジンキット | 200804994 | その他の歯科充填用材料
70865002 | 歯科用支台築造材料キット | 200804994 | その他の歯科充填用材料
70865003 | 医薬品含有歯科用支台築造材料キット | 200804994 | その他の歯科充填用材料
70866002 | 歯科用象牙質接着材キット | 200804994 | その他の歯科充填用材料
70866003 | 医薬品含有歯科用象牙質接着材キット | 200804994 | その他の歯科充填用材料
70867000 | 歯科用テンポラリーストッピング | 200806028 | 歯科用テンポラリーストッピング
70868000 | 歯科用酸化亜鉛ユージノール仮封向け材料 | 200806044 | 歯科用酸化亜鉛ユージノール仮封用材料
70869000 | 歯科用仮封材料キット | 200806998 | その他の歯科仮封用材料
70870002 | 歯科用高分子系仮封材料 | 200806998 | その他の歯科仮封用材料
70870003 | 医薬品含有歯科用高分子系仮封材料 | 200806998 | その他の歯科仮封用材料
70871002 | 歯科用仮封材 | 200806998 | その他の歯科仮封用材料
70871003 | 医薬品含有歯科用仮封材 | 200806998 | その他の歯科仮封用材料
35573000 | 歯科用歯周保護材料 | 200808022 | 歯科用酸化亜鉛ユージノール包帯用材料
70872000 | 医薬品含有歯科用歯周保護材料 | 200808992 | その他の歯科包帯用材料
31872000 | 歯科用根管充填ガッタパーチャポイント | 200810029 | 歯科用根管充填ポイント
34791000 | 歯科用根管充填ポイント | 200810029 | 歯科用根管充填ポイント
70873000 | 歯科用根管充填固状材料 | 200810045 | 歯科用根管充填固状材料
36095000 | 歯科用根管充填シーラ | 200810061 | 歯科用根管充填シーラー
70874000 | 医薬品含有歯科用根管充填シーラ | 200810999 | その他の歯科用根管充填材料
70875000 | 根管充填材用軟化材 | 200810999 | その他の歯科用根管充填材料
70876000 | 水酸化カルシウム系歯科根管充填材料 | 200810999 | その他の歯科用根管充填材料
70877000 | ヨードホルム系歯科根管充填材料 | 200810999 | その他の歯科用根管充填材料
44406000 | 歯科用救急キット | 200899000 | その他の歯科合着､充填及び仮封材料
35698000 | 歯科用キャビティーバーニッシュ | 200899000 | その他の歯科合着､充填及び仮封材料
70878000 | 歯科用多目的グラスポリアルケノエートセメント | 200899000 | その他の歯科合着､充填及び仮封材料
70879000 | 医薬品含有歯科用多目的グラスポリアルケノエートセメント | 200899000 | その他の歯科合着､充填及び仮封材料
70880000 | 歯科用暫間修復向けグラスポリアルケノエート系レジンセメント | 200899000 | その他の歯科合着､充填及び仮封材料
35863000 | 歯科用アルギン酸塩印象材 | 201002029 | 歯科用アルギン酸塩印象材
35864000 | 歯科用ポリエーテル印象材 | 201002045 | 歯科用ゴム質弾性印象材
35865000 | 歯科用ポリサルファイド印象材 | 201002045 | 歯科用ゴム質弾性印象材
35866000 | 歯科用シリコーン印象材 | 201002045 | 歯科用ゴム質弾性印象材
35862000 | 歯科用寒天印象材 | 201002061 | 歯科用寒天印象材
34799000 | 歯科用インプレッションコンパウンド | 201002087 | 歯科用インプレッションコンパウンド
34800000 | 歯科印象用石こう | 201002104 | 歯科印象用石こう
70881000 | 歯科適合試験用材料 | 201002120 | 歯科適合試験用印象材
16352000 | 歯肉圧排キット | 201002146 | 歯科印象採得補助材料
35861001 | 歯肉圧排糸 | 201002146 | 歯科印象採得補助材料
35861003 | 医薬品含有歯肉圧排糸 | 201002146 | 歯科印象採得補助材料
70882000 | 歯肉圧排材料 | 201002146 | 歯科印象採得補助材料
70883000 | 歯科咬合採得用材料 | 201002146 | 歯科印象採得補助材料
70884000 | 医薬品含有歯肉圧排材料 | 201002999 | その他の歯科用印象材料
44575000 | 歯科用スペーサ | 201002999 | その他の歯科用印象材料
70885000 | 歯科用酸化亜鉛ユージノール系印象材 | 201002999 | その他の歯科用印象材料
70886000 | 歯科用印象材キット | 201002999 | その他の歯科用印象材料
70887000 | 歯科印象採得用器材 | 201002999 | その他の歯科用印象材料
70888000 | 歯科用光学印象採得補助材料 | 201002999 | その他の歯科用印象材料
70889000 | 歯科用レジン系印象材 | 201002999 | その他の歯科用印象材料
70890000 | 歯科複模型用寒天印象材 | 201004023 | 歯科複模型用寒天印象材
70891000 | 歯科複模型用ゴム質弾性印象材料 | 201004049 | 歯科複模型用ゴム質弾性印象材料
70892000 | 歯科技工用光学印象採得補助材料 | 201099009 | その他の歯科用印象材及び複模型用印象材料
16189000 | 歯科用キャスティングワックス | 201202021 | 歯科インレー鋳造用ワックス
70893000 | 歯科用パラフィンワックス | 201202047 | 歯科用パラフィンワックス
70894000 | 歯科鋳造用シートワックス | 201202063 | 歯科用キャスティングワックス
70895000 | 歯科用ステッキワックス | 201202089 | 歯科用ステッキワックス
18083000 | 歯科用咬合堤 | 201202106 | 歯科印象用ワックス
34807000 | 歯科印象用ワックス | 201202106 | 歯科印象用ワックス
38584000 | 歯科用咬合堤ワックスプレート | 201202106 | 歯科印象用ワックス
38602000 | 歯科用咬合堤ワックス | 201202106 | 歯科印象用ワックス
70896000 | 歯科用ユーティリティーワックス | 201202122 | 歯科用ユーティリティーワックス
34808000 | 歯科用ベースプレート | 201202148 | 歯科用ベースプレート
31836010 | 歯科汎用ワックス | 201202991 | その他の歯科用ワックス
31836020 | 歯科用ワックス成形品 | 201204009 | 歯科用ワックス成型品
31836030 | 歯科用パターン成形品 | 201299001 | その他の歯科用ワックス及びワックス成型品
70897010 | 歯科用焼石こう | 201402023 | 歯科用焼石こう
70897020 | 歯科用硬質石こう | 201402049 | 歯科用硬質石こう
70898000 | 歯科用高温模型材 | 201402065 | 歯科高温用模型材
70899000 | 歯科高温模型用補助材 | 201402993 | その他の歯科用模型材
34811000 | 歯科用樹脂系模型材 | 201402081 | 歯科用樹脂系模型材
70900010 | 歯科鋳造用石こう系埋没材 | 201404027 | 歯科鋳造用石こう系埋没材
70900020 | 歯科高温鋳造用埋没材 | 201404043 | 歯科高温鋳造用埋没材
70900030 | 歯科ろう付用埋没材 | 201404069 | 歯科ろう付用埋没材
31833000 | 歯科用アブレシブポイント | 201602009 | 歯科用アブレシブ研削材
70901000 | 歯科技工用アブレシブ研削器具 | 201602009 | 歯科用アブレシブ研削材
70902000 | 歯科技工用ダイヤモンド研削材 | 201604003 | 歯科用ダイヤモンド研削材
16184000 | 歯磨カップ | 201606007 | 歯科用ゴム製研磨材
70903000 | 歯科用ゴム製研磨材 | 201606007 | 歯科用ゴム製研磨材
35702000 | 歯科研削用ストリップ | 201699005 | その他の歯科用研削材及び研磨材
35768000 | 歯科予防治療用ブラシ | 201699005 | その他の歯科用研削材及び研磨材
70904000 | 歯面研磨材 | 201699005 | その他の歯科用研削材及び研磨材
70905000 | 医薬品含有歯面研磨材 | 201699005 | その他の歯科用研削材及び研磨材
70906000 | 歯科技工用研削・研磨器材キット | 201699005 | その他の歯科用研削材及び研磨材
70907000 | 歯科用研磨器材 | 201699005 | その他の歯科用研削材及び研磨材
70908000 | 歯科用研削器材 | 201699005 | その他の歯科用研削材及び研磨材
16388009 | 義歯床安定用糊材 | 209902008 | 義歯床安定用糊材
16388010 | 粘着型義歯床安定用糊材 | 209902008 | 義歯床安定用糊材
16388020 | 密着型義歯床安定用糊材 | 209902008 | 義歯床安定用糊材
34006009 | 歯科用骨再建インプラント材 | 209904002 | 歯科用インプラント材
34006003 | 非吸収性歯科用骨再建インプラント材 | 209904002 | 歯科用インプラント材
34006004 | 吸収性歯科用骨再建インプラント材 | 209904002 | 歯科用インプラント材
42347000 | 歯科用骨内インプラント材 | 209904002 | 歯科用インプラント材
42348000 | 歯科用インプラントフィクスチャ | 209904002 | 歯科用インプラント材
42349000 | 歯科用粘膜下埋植型インプラント材 | 209904002 | 歯科用インプラント材
42350000 | 歯科用粘膜内インプラント材 | 209904002 | 歯科用インプラント材
42352000 | 歯科用骨膜下インプラント材 | 209904002 | 歯科用インプラント材
42353000 | 歯科用経根管及び経歯根インプラント材 | 209904002 | 歯科用インプラント材
42354000 | 歯科用経歯肉インプラント材 | 209904002 | 歯科用インプラント材
70909000 | 歯科用インプラントシステム | 209904002 | 歯科用インプラント材
70910000 | 歯科用インプラントアバットメント | 209904002 | 歯科用インプラント材
70911000 | 歯科用手袋 | 209906006 | 歯科用手袋
16195000 | 歯科用マトリックスバンド | 209999004 | 他に分類されない歯科材料
16370000 | 歯科用マトリックスウェッジ | 209999004 | 他に分類されない歯科材料
33204000 | 歯科用マトリックスリテイナ | 209999004 | 他に分類されない歯科材料
35868000 | 歯科用保持ピン | 209999004 | 他に分類されない歯科材料
36311000 | 歯科用咬合スプリント | 209999004 | 他に分類されない歯科材料
38576000 | 歯科用精密ボールアタッチメント | 209999004 | 他に分類されない歯科材料
38577000 | 歯科用精密バーアタッチメント | 209999004 | 他に分類されない歯科材料
38578000 | 歯科用精密磁性アタッチメント | 209999004 | 他に分類されない歯科材料
38580000 | 歯科用精密スライドアタッチメント | 209999004 | 他に分類されない歯科材料
38603000 | 歯科用精密弾性アタッチメント | 209999004 | 他に分類されない歯科材料
38609000 | 歯科根管用ポスト成形品 | 209999004 | 他に分類されない歯科材料
38625000 | 歯科用高分子鉤成形品 | 209999004 | 他に分類されない歯科材料
38783000 | 歯科用う蝕除去液 | 209999004 | 他に分類されない歯科材料
38785000 | 歯科用漂白材 | 209999004 | 他に分類されない歯科材料
70912000 | 歯科用金属鉤成形品 | 209999004 | 他に分類されない歯科材料
70913000 | 医薬品含有歯科用知覚過敏抑制材料 | 209999004 | 他に分類されない歯科材料
70914000 | 歯科咬合スプリント用材料 | 209999004 | 他に分類されない歯科材料
70915000 | 歯科技工用リテンションビーズ | 209999004 | 他に分類されない歯科材料
70916010 | 歯科汎用アクリル系レジン | 209999004 | 他に分類されない歯科材料
70916020 | 歯科汎用アクリル系レジンキット | 209999004 | 他に分類されない歯科材料
70917010 | 歯科技工用金属表面処理材料 | 209999004 | 他に分類されない歯科材料
70917020 | 歯科技工用色調改善向け金属表面処理材料 | 209999004 | 他に分類されない歯科材料
70918000 | 歯科技工用セラミックス表面処理材料 | 209999004 | 他に分類されない歯科材料
70919000 | 歯科用色調遮蔽材料 | 209999004 | 他に分類されない歯科材料
70920012 | 歯科用接着材料キット | 209999004 | 他に分類されない歯科材料
70920022 | 歯科技工用接着材料 | 209999004 | 他に分類されない歯科材料
70920003 | 医薬品含有歯科用接着材料キット | 209999004 | 他に分類されない歯科材料
70921000 | 歯科金属用接着材料 | 209999004 | 他に分類されない歯科材料
70922000 | 歯科金属接着用キット | 209999004 | 他に分類されない歯科材料
70923000 | 歯科用分離材 | 209999004 | 他に分類されない歯科材料
70924000 | 歯科根管ポスト成形品キット | 209999004 | 他に分類されない歯科材料
70925000 | 歯科用マーカ | 209999004 | 他に分類されない歯科材料
70926000 | 歯科用知覚過敏抑制材料 | 209999004 | 他に分類されない歯科材料
70927000 | 歯科用口腔内清掃キット | 209999004 | 他に分類されない歯科材料
70928001 | 歯科根管切削補助材 | 209999004 | 他に分類されない歯科材料
70928003 | 医薬品含有歯科根管切削補助材 | 209999004 | 他に分類されない歯科材料
70929000 | 歯科用長期的使用咬合スプリント向け材料 | 209999004 | 他に分類されない歯科材料
70930000 | 歯科用長期的使用咬合スプリント | 209999004 | 他に分類されない歯科材料
70931000 | 歯科用長期的使用高分子鉤成形品 | 209999004 | 他に分類されない歯科材料
70932000 | 歯科用長期的使用金属鉤成形品 | 209999004 | 他に分類されない歯科材料
70933000 | 歯科用潤滑材 | 209999004 | 他に分類されない歯科材料
12245000 | 耳用ナイフ | 220202004 | 刀
12222001 | 手動式ケラトーム | 220202004 | 刀
12222002 | 電動式ケラトーム | 220202004 | 刀
35137000 | 電動式ケラトーム用替刃 | 220202004 | 刀
44249000 | 水噴射式ケラトーム | 220202004 | 刀
12235000 | ナイフハンドル | 220202004 | 刀
12844000 | 骨刀 | 220202004 | 刀
10455000 | 骨カッタ | 220202004 | 刀
13507001 | 強膜刀 | 220202004 | 刀
13507002 | 単回使用強膜刀 | 220202004 | 刀
14147000 | 骨トレパン | 220202004 | 刀
14148001 | 手動式角膜トレパン | 220202004 | 刀
14148012 | 単回使用手動式角膜トレパン | 220202004 | 刀
16080000 | 小嚢切除タック | 220202004 | 刀
32764001 | 眼科用ナイフ | 220202004 | 刀
32764002 | 単回使用眼科用ナイフ | 220202004 | 刀
34984000 | 水晶体嚢切開刀 | 220202004 | 刀
35130001 | メス | 220202004 | 刀
35130002 | 単回使用メス | 220202004 | 刀
37445000 | 単回使用メス用刃 | 220202004 | 刀
37446000 | 単回使用アデノトーム用刃 | 220202004 | 刀
41544000 | 歯肉切除メス | 220202004 | 刀
42338000 | 靭帯切開刀 | 220202004 | 刀
31822000 | 歯科用歯肉はさみ | 220204008 | せん刀（はさみ）
31847000 | 歯科用金冠はさみ | 220204008 | せん刀（はさみ）
35325001 | はさみ | 220204008 | せん刀（はさみ）
35325002 | 単回使用はさみ | 220204008 | せん刀（はさみ）
35327001 | 眼科用せん刀 | 220204008 | せん刀（はさみ）
35327002 | 単回使用眼科用せん刀 | 220204008 | せん刀（はさみ）
44142000 | ライン電源式解剖用のこぎり | 220206002 | のこぎり
44143000 | 手動式解剖用のこぎり | 220206002 | のこぎり
44144000 | ガス式解剖用のこぎり | 220206002 | のこぎり
13448001 | 手術用のこぎり | 220206002 | のこぎり
13448012 | 単回使用手術用のこぎり | 220206002 | のこぎり
13448022 | 電動式手術用のこぎり | 220206002 | のこぎり
15774000 | ギプスカッタ用刃 | 220206002 | のこぎり
16340000 | 電動式ギプスカッタ | 220206002 | のこぎり
16341000 | 手動式ギプスカッタ | 220206002 | のこぎり
34821001 | のこぎり | 220206002 | のこぎり
34821002 | 単回使用のこぎり | 220206002 | のこぎり
10824000 | のみ | 220208006 | のみ
11701001 | やすり | 220210003 | やすり
11701002 | 単回使用やすり | 220210003 | やすり
31863000 | 歯科用辺縁仕上げファイル | 220210003 | やすり
35786000 | 角膜バー | 220210003 | やすり
37629000 | 歯科練成充填材用ファイル | 220210003 | やすり
32755001 | 眼科用スネア | 220212007 | 絞断器
32755002 | 単回使用眼科用スネア | 220212007 | 絞断器
34822000 | 絞断器 | 220212007 | 絞断器
10025000 | アデノトーム | 220214001 | 切除器
14070000 | 扁桃切除刀 | 220214001 | 切除器
35836000 | 再使用可能な切除用刃 | 220214001 | 切除器
10520001 | 頭蓋骨用バー | 220216005 | 穿孔器
10520002 | 単回使用頭蓋骨用バー | 220216005 | 穿孔器
12732001 | 再使用可能な気道確保用針 | 220216005 | 穿孔器
12732002 | 気道確保用針 | 220216005 | 穿孔器
12989001 | 穿孔器 | 220216005 | 穿孔器
12989002 | 単回使用穿孔器 | 220216005 | 穿孔器
13614000 | 人工皮膚メッシュ拡張デルマトーム | 220216005 | 穿孔器
37150000 | ガイド | 220216005 | 穿孔器
70934000 | 単回使用髄核切除吸引摘出器 | 220216005 | 穿孔器
17523000 | 空気圧式ギプスカッタ | 220299000 | その他の切断、絞断及び切削器具
32812000 | 電動式角膜バー | 220299000 | その他の切断、絞断及び切削器具
32885000 | ワイヤカッタ | 220299000 | その他の切断、絞断及び切削器具
35096000 | 手術用ギロチン | 220299000 | その他の切断、絞断及び切削器具
35134000 | 単回使用デルマトーム用刃 | 220299000 | その他の切断、絞断及び切削器具
35213000 | つち骨カッタ | 220299000 | その他の切断、絞断及び切削器具
35377001 | 血管手術用ストリッパ | 220299000 | その他の切断、絞断及び切削器具
35377002 | 単回使用血管手術用ストリッパ | 220299000 | その他の切断、絞断及び切削器具
36432000 | デルマトーム | 220299000 | その他の切断、絞断及び切削器具
37472000 | 再使用可能なデルマトーム用刃 | 220299000 | その他の切断、絞断及び切削器具
37473000 | ガス圧式デルマトーム | 220299000 | その他の切断、絞断及び切削器具
37841000 | ガス圧式手術用のこぎり | 220299000 | その他の切断、絞断及び切削器具
38440000 | 軟組織トレパン | 220299000 | その他の切断、絞断及び切削器具
38797000 | 手動式デルマトーム | 220299000 | その他の切断、絞断及び切削器具
16209001 | 眼科用ピンセット | 220402006 | ピンセット
16209002 | 単回使用眼科用ピンセット | 220402006 | ピンセット
31813000 | 歯科咬合紙用ピンセット | 220402006 | ピンセット
31814000 | 歯科治療用ピンセット | 220402006 | ピンセット
35079001 | ピンセット | 220402006 | ピンセット
35079002 | 単回使用ピンセット | 220402006 | ピンセット
13543000 | 幽門セパレータ | 220404000 | 鉗子
15672000 | 扁桃腺用鉗子 | 220404000 | 鉗子
10861001 | 鉗子 | 220404000 | 鉗子
10861002 | 単回使用鉗子 | 220404000 | 鉗子
10869000 | 再使用可能な包皮切除術中用クランプ | 220404000 | 鉗子
10907000 | 単回使用鼻用クリップ | 220404000 | 鉗子
15713000 | 歯科用骨鉗子 | 220404000 | 鉗子
31264000 | チューブ導入用鉗子類 | 220404000 | 鉗子
32853000 | 手術用骨鉗子 | 220404000 | 鉗子
33209000 | 歯科矯正用プライヤ | 220404000 | 鉗子
35083000 | 結石除去用鉗子 | 220404000 | 鉗子
35552000 | 抜歯用鉗子 | 220404000 | 鉗子
70935000 | 歯科技工用鉗子 | 220404000 | 鉗子
35801000 | 眼科手術用クランプ | 220404000 | 鉗子
42339000 | 歯根分離器 | 220404000 | 鉗子
70936000 | 耳鼻咽喉科用鋭ひ鉗子 | 220404000 | 鉗子
70937000 | 心内膜心筋用生検鉗子 | 220404000 | 鉗子
70938000 | 経皮気管切開術用鉗子 | 220404000 | 鉗子
14066000 | 舌圧子 | 220406004 | 舌圧子
32761000 | 線維柱帯用消息子 | 220408008 | 消息子
32870001 | 手術用消息子 | 220408008 | 消息子
32870002 | 単回使用手術用消息子 | 220408008 | 消息子
35251000 | 眼科用消息子 | 220408008 | 消息子
70939000 | 尿路用サイザ | 220408008 | 消息子
32758000 | 眼科用フリーリンガリング | 220410005 | 挾瞼器、開瞼器及び眼球固定器具
32708000 | 円蓋開瞼器 | 220410005 | 挾瞼器、開瞼器及び眼球固定器具
35349001 | 開瞼器 | 220410005 | 挾瞼器、開瞼器及び眼球固定器具
35349002 | 単回使用開瞼器 | 220410005 | 挾瞼器、開瞼器及び眼球固定器具
16446000 | アプライヤ | 220499002 | その他の挟器
35119000 | 失禁手術用クランプ | 220499002 | その他の挟器
35446000 | 頭部手術用クランプ | 220499002 | その他の挟器
36061001 | 眼内レンズ挿入器 | 220499002 | その他の挟器
36061002 | 単回使用眼内レンズ挿入器 | 220499002 | その他の挟器
38523000 | 単回使用陰茎手術用クランプ | 220499002 | その他の挟器
38525000 | 単回使用環状切除術用クランプ | 220499002 | その他の挟器
38526000 | 単回使用痔核手術用クランプ | 220499002 | その他の挟器
70940000 | 内視鏡手術用イントロデューサ及びエキストラクタ | 220499002 | その他の挟器
70941000 | 手術用クランプ被覆・保護材 | 220499002 | その他の挟器
12318000 | 水晶体圧出器 | 220600004 | 鋭ひ及び鈍ひ
16308000 | 単回使用舌コケ剥離器 | 220600004 | 鋭ひ及び鈍ひ
32772001 | 眼科用鋭ひ | 220600004 | 鋭ひ及び鈍ひ
32772002 | 単回使用眼科用鋭ひ | 220600004 | 鋭ひ及び鈍ひ
35153001 | 水晶体手術用スプーン | 220600004 | 鋭ひ及び鈍ひ
35153002 | 単回使用水晶体手術用スプーン | 220600004 | 鋭ひ及び鈍ひ
35808000 | 結石除去用吸引器 | 220600004 | 鋭ひ及び鈍ひ
37241000 | 角膜鋭ひ | 220600004 | 鋭ひ及び鈍ひ
41716001 | スプーン型鋭ひ及び鈍ひ | 220600004 | 鋭ひ及び鈍ひ
41716002 | 単回使用スプーン型鋭ひ及び鈍ひ | 220600004 | 鋭ひ及び鈍ひ
70942000 | 輪ひ | 220600004 | 鋭ひ及び鈍ひ
13381001 | 眼球固定鈎 | 220802000 | 鈎
35314002 | 単回使用眼科用鈎 | 220802000 | 鈎
16465000 | 眼窩圧迫子 | 220802000 | 鈎
32767000 | 眼科用鈎 | 220802000 | 鈎
35105000 | 鈎 | 220802000 | 鈎
35314001 | 眼窩固定鈎 | 220802000 | 鈎
13381002 | 単回使用眼球固定鈎 | 220802000 | 鈎
35973000 | 心臓断熱パッド | 220802000 | 鈎
70943000 | 眼科用開創器 | 220802000 | 鈎
70944000 | 眼科用手術用角板 | 220802000 | 鈎
70945000 | 強膜プラグ | 220802000 | 鈎
70946000 | 単回使用強膜プラグ | 220802000 | 鈎
13373001 | 開創器 | 220804004 | 開創器
13380000 | 歯科用開創器 | 220804004 | 開創器
35311000 | 泌尿器科用開創器 | 220804004 | 開創器
36302000 | 腹腔鏡用機械式拡張装置 | 220804004 | 開創器
13373002 | 単回使用開創器 | 220804004 | 開創器
10156001 | 硬性直達肛門鏡 | 220806008 | 開孔器
15630000 | 膣鏡 | 220806008 | 開孔器
15787001 | 直達肛門括約筋鏡 | 220806008 | 開孔器
35517000 | 開孔器 | 220806008 | 開孔器
35950009 | 血管トンネラ | 220806008 | 開孔器
70947000 | 間接喉頭鏡 | 220806008 | 開孔器
70948009 | 挿管用喉頭鏡 | 220806008 | 開孔器
70949000 | 歯科用開口器 | 220806008 | 開孔器
70950000 | 鼻息鏡 | 220806008 | 開孔器
70951000 | 内視鏡用マウスピース | 220806008 | 開孔器
12524000 | メトロイリンテル | 220899006 | その他の鈎､開創器､開孔器
31987000 | 結腸瘻ロッド | 220899006 | その他の鈎､開創器､開孔器
35830000 | 唾液腺拡張器 | 220899006 | その他の鈎､開創器､開孔器
11290000 | 切開器 | 221002009 | 外科用起子及び剥離子
11504000 | 起子 | 221002009 | 外科用起子及び剥離子
35380000 | 腱手術用ストリッパ | 221002009 | 外科用起子及び剥離子
70952000 | 剥離子 | 221002009 | 外科用起子及び剥離子
70953000 | 再使用可能な臓器固定用圧子 | 221002009 | 外科用起子及び剥離子
70954000 | 単回使用臓器固定用圧子 | 221002009 | 外科用起子及び剥離子
32754001 | 眼科手術用スパーテル | 221004003 | 眼科用起子及び剥離子
32754002 | 単回使用眼科手術用スパーテル | 221004003 | 眼科用起子及び剥離子
33433000 | 耳鼻科手術用プローブ | 221006007 | 耳鼻咽喉科用起子及び剥離子
34880000 | 眼ブラシ | 221099005 | その他の起子、剥離子及びてこ
35654000 | 臓器摘出用装具 | 221099005 | その他の起子、剥離子及びてこ
70955000 | 婦人科用剥離子 | 221099005 | その他の起子、剥離子及びてこ
37146000 | 手術用ドリル | 221299007 | その他の整形外科用器械器具
11332000 | 外科手術用中空ドリル | 221299007 | その他の整形外科用器械器具
11330000 | 生検用ドリル | 221208003 | 骨接合用及び骨手術用器具
11291000 | 伸延器 | 221202001 | 骨接合用器械
17507000 | 骨タップ | 221202001 | 骨接合用器械
18129000 | ボーンミル | 221202001 | 骨接合用器械
32859000 | 骨ネジスタータ | 221202001 | 骨接合用器械
35095000 | 手術用ドリルビットガイド | 221202001 | 骨接合用器械
35297001 | 整形外科用リーマ | 221202001 | 骨接合用器械
35297002 | 電動式整形外科用リーマ | 221202001 | 骨接合用器械
35809001 | 手動式整形外科用セメントディスペンサ | 221202001 | 骨接合用器械
70956000 | 手動式整形外科用注入器 | 221208003 | 骨接合用及び骨手術用器具
70957000 | 脊椎手術用注入器 | 221208003 | 骨接合用及び骨手術用器具
70958001 | 再使用可能な骨接合用器械 | 221202001 | 骨接合用器械
70958002 | 単回使用骨接合用器械 | 221202001 | 骨接合用器械
16462000 | 皿取りドリル | 221204005 | 電動式骨手術器械
35809002 | 電動式整形外科用セメントディスペンサ | 221204005 | 電動式骨手術器械
36436000 | シェーバシステム | 221204005 | 電動式骨手術器械
37867010 | 電池電源式手術用ドリル | 221204005 | 電動式骨手術器械
37867020 | 電動式手術用ドリル | 221204005 | 電動式骨手術器械
43915000 | 電動式手術用ドリルモータ | 221204005 | 電動式骨手術器械
70959010 | 電動式骨手術器械 | 221204005 | 電動式骨手術器械
70959020 | 電池電源式骨手術用器械 | 221204005 | 電動式骨手術器械
37876000 | ガス圧式手術用ドリル | 221206009 | エアー式骨手術器械
70960000 | エア式骨手術器械 | 221206009 | エアー式骨手術器械
10458000 | 骨ステープルドライバ | 221208003 | 骨接合用及び骨手術用器具
11345000 | ドライバ及び抜出器 | 221208003 | 骨接合用及び骨手術用器具
32390000 | 手術用ドリルビット | 221208003 | 骨接合用及び骨手術用器具
32865000 | 人工装具ドライバ | 221208003 | 骨接合用及び骨手術用器具
32871000 | 手術用レンチ | 221208003 | 骨接合用及び骨手術用器具
32878000 | 寛骨臼ソケットプッシャ | 221208003 | 骨接合用及び骨手術用器具
32879000 | ワイヤクリンパ | 221208003 | 骨接合用及び骨手術用器具
33968000 | 手術用ネジ回し | 221208003 | 骨接合用及び骨手術用器具
34949000 | 外科手術用骨クランプ | 221208003 | 骨接合用及び骨手術用器具
35090000 | 手術用切骨器 | 221208003 | 骨接合用及び骨手術用器具
35166000 | 髄内釘ドライバ | 221208003 | 骨接合用及び骨手術用器具
35589001 | 髄管ブラシ | 221208003 | 骨接合用及び骨手術用器具
35589002 | 単回使用髄管ブラシ | 221208003 | 骨接合用及び骨手術用器具
35647001 | 再使用可能な外固定システム | 221208003 | 骨接合用及び骨手術用器具
42848000 | 整形外科用脊椎外固定システム | 221299007 | その他の整形外科用器械器具
35788000 | 整形外科用カリパ | 221208003 | 骨接合用及び骨手術用器具
36135000 | 人工関節用トライアル | 221208003 | 骨接合用及び骨手術用器具
36167001 | 整形外科用やすり | 221208003 | 骨接合用及び骨手術用器具
36167002 | 単回使用整形外科用やすり | 220210003 | やすり
36235001 | 手動式手術用ドリル | 221208003 | 骨接合用及び骨手術用器具
36235002 | 単回使用手動式手術用ドリル | 221208003 | 骨接合用及び骨手術用器具
36249001 | 整形外科用バー | 221208003 | 骨接合用及び骨手術用器具
36249002 | 単回使用整形外科用バー | 221208003 | 骨接合用及び骨手術用器具
37870001 | 手術用ドリルアタッチメント | 221208003 | 骨接合用及び骨手術用器具
37870002 | 単回使用手術用ドリルアタッチメント | 221208003 | 骨接合用及び骨手術用器具
37871001 | 手術用クラウンドリルビット | 221208003 | 骨接合用及び骨手術用器具
37871002 | 単回使用手術用クラウンドリルビット | 221208003 | 骨接合用及び骨手術用器具
70961000 | 創外固定器 | 221208003 | 骨接合用及び骨手術用器具
70962001 | 骨手術用器械 | 221208003 | 骨接合用及び骨手術用器具
70962012 | 単回使用骨手術用器械 | 221208003 | 骨接合用及び骨手術用器具
70962212 | 患者適合型単回使用骨手術器械 | 221208003 | 骨接合用及び骨手術用器具
70963001 | 脊椎手術用器械 | 221208003 | 骨接合用及び骨手術用器具
70963012 | 単回使用脊椎手術用器械 | 221208003 | 骨接合用及び骨手術用器具
70963022 | 電池電源式脊椎手術用器械 | 221204005 | 電動式骨手術器械
70964001 | 関節手術用器械 | 221208003 | 骨接合用及び骨手術用器具
70964012 | 単回使用関節手術用器械 | 221208003 | 骨接合用及び骨手術用器具
70964022 | 電池電源式関節手術用器械 | 221204005 | 電動式骨手術器械
70964212 | 患者適合型単回使用関節手術用器械 | 221208003 | 骨接合用及び骨手術用器具
70965001 | 歯科用インプラント手術器具 | 221208003 | 骨接合用及び骨手術用器具
70965002 | 電動式歯科用インプラント手術器具 | 221208003 | 骨接合用及び骨手術用器具
34827000 | 靱帯・腱再建術用手術器械 | 221210000 | 靭帯再建術用手術器械
70966001 | 靭帯・腱手術用器械 | 221210000 | 靭帯再建術用手術器械
70966002 | 単回使用靭帯・腱手術用器械 | 221210000 | 靭帯再建術用手術器械
43894000 | 電動器具トルクコントロール装置 | 221299007 | その他の整形外科用器械器具
12696000 | 整形外科インプラント抜去器 | 221299007 | その他の整形外科用器械器具
13180000 | 整形外科装具挿入器 | 221299007 | その他の整形外科用器械器具
32845000 | 臨床的骨測深器 | 221299007 | その他の整形外科用器械器具
42894000 | 整形外科用固定鉗子 | 221299007 | その他の整形外科用器械器具
43956000 | 一時的骨ホルダ | 221299007 | その他の整形外科用器械器具
15275000 | オウル | 221299007 | その他の整形外科用器械器具
32862000 | 整復桿 | 221299007 | その他の整形外科用器械器具
32882000 | 整形外科用テープ | 221299007 | その他の整形外科用器械器具
35797000 | 整形外科用締結術器具 | 221299007 | その他の整形外科用器械器具
37065009 | 整形外科用セメント吸引器 | 221299007 | その他の整形外科用器械器具
44597000 | 手動式整形外科用セメント除去器具 | 221299007 | その他の整形外科用器械器具
44598000 | 電動式整形外科用セメント除去器具 | 221299007 | その他の整形外科用器械器具
70967000 | デルマトーム皮膚接合用テープ | 221299007 | その他の整形外科用器械器具
70968000 | 造膣用器具 | 221299007 | その他の整形外科用器械器具
11947010 | つち | 229902004 | つち
11947020 | 木製つち | 229902004 | つち
13645000 | へら | 229904008 | へら
11254000 | 拡張器 | 229906002 | 医療用拡張器
11260000 | 鼻腔拡張器具 | 229906002 | 医療用拡張器
11262000 | 直腸拡張器具 | 229906002 | 医療用拡張器
11263000 | 気管拡張器具 | 229906002 | 医療用拡張器
11265000 | 尿管拡張器具 | 229906002 | 医療用拡張器
11267000 | 膣拡張器具 | 229906002 | 医療用拡張器
14286000 | 尿道用ブージー | 229906002 | 医療用拡張器
32338000 | カテーテル拡張器 | 229906002 | 医療用拡張器
35009000 | 食道拡張器 | 229906002 | 医療用拡張器
35010000 | 涙管拡張器 | 229906002 | 医療用拡張器
35022000 | 耳鼻咽喉科用ブジー | 229906002 | 医療用拡張器
35052000 | 食道用ブージー | 229906002 | 医療用拡張器
70969001 | 医療用拡張器 | 229906002 | 医療用拡張器
70969002 | 単回使用医療用拡張器 | 229906002 | 医療用拡張器
10172000 | 医科用捲綿子 | 229908006 | 医科用捲綿子
10175000 | 眼アプリケータ | 229908006 | 医科用捲綿子
31343000 | 単回使用喉頭気管局所麻酔用アプリケータ | 229908006 | 医科用捲綿子
33721000 | 未滅菌吸収材付アプリケータ | 229908006 | 医科用捲綿子
33722000 | 滅菌済み吸収材付アプリケータ | 229908006 | 医科用捲綿子
15580000 | 表在性組織用異物除去器 | 229999000 | 他に分類されない鋼製器具
16025000 | 眼用スパッド | 229999000 | 他に分類されない鋼製器具
70970000 | 脳外科用鏡 | 229999000 | 他に分類されない鋼製器具
70971000 | 消化器用サイザ | 229999000 | 他に分類されない鋼製器具
35065000 | 眼鏡 | 240299006 | その他の視力補正用眼鏡
30047000 | 高拡大率レンズシステム | 240400008 | 特殊眼鏡
30048000 | 色付レンズ | 240400008 | 特殊眼鏡
35957000 | 眼鏡レンズ | 240699000 | その他の視力補正用眼鏡レンズ
32803000 | 再使用可能な視力補正用色付コンタクトレンズ | 240899002 | その他のコンタクトレンズ
36055000 | 再使用可能な視力補正用コンタクトレンズ | 240899002 | その他のコンタクトレンズ
47837000 | 再使用可能な非視力補正用色付コンタクトレンズ | 240899002 | その他のコンタクトレンズ
37581000 | 単回使用視力補正用コンタクトレンズ | 240899002 | その他のコンタクトレンズ
37583000 | 単回使用視力補正用色付コンタクトレンズ | 240899002 | その他のコンタクトレンズ
47836000 | 単回使用非視力補正用色付コンタクトレンズ | 240899002 | その他のコンタクトレンズ
36054000 | 治療用コンタクトレンズ | 240806004 | 治療用コンタクトレンズ
47926000 | 角膜矯正用コンタクトレンズ | 240806004 | 治療用コンタクトレンズ
40238000 | 眼科手術用レーザーレンズ | 240808008 | 検査用コンタクトレンズ
34651010 | 検査用コンタクトレンズ | 240808008 | 検査用コンタクトレンズ
34651020 | 単回使用検査用コンタクトレンズ | 240808008 | 検査用コンタクトレンズ
70972000 | 網膜電位計用角膜電極 | 240808008 | 検査用コンタクトレンズ
17652000 | コラーゲン使用眼防護具 | 240899002 | その他のコンタクトレンズ
11391000 | 不等像視診断計 | 241002005 | 視力表及び乱視検査表
13970000 | タキストスコープ | 241002005 | 視力表及び乱視検査表
16476000 | 眼運動性眼振ドラム | 241002005 | 視力表及び乱視検査表
16800000 | 視力表 | 241002005 | 視力表及び乱視検査表
32786000 | アムスラーチャート | 241002005 | 視力表及び乱視検査表
35922000 | 投影式視力検査装置 | 241002005 | 視力表及び乱視検査表
37070000 | ポラテスト | 241002005 | 視力表及び乱視検査表
70973000 | 特殊視力検査装置 | 241002005 | 視力表及び乱視検査表
12810000 | 色覚検査機器 | 241004009 | 色盲検査表
32687000 | 色覚検査用具 | 241004009 | 色盲検査表
35898000 | 色覚検査表 | 241004009 | 色盲検査表
37066000 | 簡易色覚検査用具 | 241004009 | 色盲検査表
32693000 | フレスネルレンズ | 241006003 | 検眼レンズ
32719000 | プリズムバー | 241006003 | 検眼レンズ
32791000 | 検眼レンズフレーム | 241006003 | 検眼レンズ
32792000 | 眼鏡クリップ | 241006003 | 検眼レンズ
34653000 | 検眼レンズ | 241006003 | 検眼レンズ
11894000 | 隅角鏡 | 241008007 | 隅角鏡
32727000 | 手動式瞳孔計 | 241099001 | その他の検眼用品
12805000 | 瞳孔間距離計 | 241099001 | その他の検眼用品
13236000 | 瞳孔計 | 241099001 | その他の検眼用品
16330001 | 光学式角膜厚さ計 | 241099001 | その他の検眼用品
16345000 | 眼球突出計 | 241099001 | その他の検眼用品
32688000 | ハイジンガブラシ | 241099001 | その他の検眼用品
15048000 | 眼圧減圧器 | 249900006 | その他の眼科用品及び関連製品
18142000 | 体外型眼瞼ウェイト | 249900006 | その他の眼科用品及び関連製品
30143000 | 横臥用眼鏡 | 249900006 | その他の眼科用品及び関連製品
33804000 | 眼球圧迫器 | 249900006 | その他の眼科用品及び関連製品
70974000 | 角膜知覚計 | 249900006 | その他の眼科用品及び関連製品
11028000 | コットンボール | 260202006 | 医用不織布ガーゼ
11661000 | アイパッド | 260202006 | 医用不織布ガーゼ
13700000 | 医療ガーゼ | 260202006 | 医用不織布ガーゼ
13705000 | X線造影材入りスポンジ | 260202006 | 医用不織布ガーゼ
15085000 | 開腹術用スポンジ | 260202006 | 医用不織布ガーゼ
32374000 | Ｘ線造影材入りガーゼ | 260202006 | 医用不織布ガーゼ
32572000 | 綿状パッド | 260202006 | 医用不織布ガーゼ
34655000 | 医療用不織布 | 260202006 | 医用不織布ガーゼ
70975000 | 医療脱脂綿 | 260202006 | 医用不織布ガーゼ
13695000 | 医療用スポンジ | 260299002 | その他の衛生材料
35237000 | 避妊用ペッサリー | 260402024 | ペッサリー
35125000 | 子宮内避妊用具 | 260402040 | 子宮内避妊用具
32608000 | 避妊用子宮頚キャップ | 260402994 | その他の避妊用具
32678000 | 避妊用卵管閉鎖インサート | 260402994 | その他の避妊用具
35931000 | 避妊用スポンジ | 260402994 | その他の避妊用具
40548000 | 天然ゴム製手術用手袋 | 260404028 | 手術用手袋
40549000 | 非天然ゴム製手術用手袋 | 260404028 | 手術用手袋
31978000 | 自留指サック付ラテックスシートドレープ | 260404044 | 指サック
35073000 | 単回使用指保護具 | 260404044 | 指サック
42050000 | 再使用可能な指保護具 | 260404044 | 指サック
70976000 | 非天然ゴム製検査･検診用手袋 | 260404998 | その他の手袋及び指サック
70977000 | 天然ゴム製検査･検診用手袋 | 260404998 | その他の手袋及び指サック
30883000 | 脱疾治療用ストラップ | 260406006 | 脱疾治療用具
30884000 | 脱疾治療用ガードル | 260406006 | 脱疾治療用具
35409000 | 脱疾治療用バンド | 260406006 | 脱疾治療用具
35410000 | 乳児向け脱疾治療用ストラップ | 260406006 | 脱疾治療用具
70978000 | 分娩時処置用具セット | 269900002 | その他の衛生材料、衛生用品及び関連製品
34662000 | 家庭用電気マッサージ器 | 280202028 | 家庭用電気マッサージ器
34663000 | 家庭用エアマッサージ器 | 280202044 | 家庭用エアマッサージ器
34664000 | 家庭用吸引マッサージ器 | 280202060 | 家庭用吸引マッサージ器
70979000 | 針付バイブレータ | 280202998 | その他の家庭用マッサージ器
70980000 | 家庭用温熱式指圧代用器 | 280204022 | 家庭用温熱式指圧代用器
70981000 | 家庭用ローラー式指圧代用器 | 280204048 | 家庭用ローラー式指圧代用器
70982000 | 家庭用エア式指圧代用器 | 280204992 | その他の家庭用指圧代用器
70983000 | 家庭用超音波気泡浴装置 | 280206026 | 家庭用超音波気泡浴装置
70984000 | 家庭用気泡浴装置 | 280206042 | 家庭用気泡浴装置
70985000 | 家庭用過流浴装置 | 280206068 | 家庭用渦流浴装置
34667000 | 家庭用水中マッサージ療法向け浴槽 | 280299008 | その他の家庭用マッサージ・治療浴用機器及び装置
70986000 | 家庭用低周波治療器 | 280402020 | 家庭用低周波治療器
70987000 | 家庭用電位治療器 | 280402046 | 家庭用電位治療器
34668000 | 家庭用短波ジアテルミー装置 | 280402062 | 家庭用超短波治療器
70988000 | 家庭用超短波治療器 | 280402062 | 家庭用超短波治療器
70989000 | 家庭用高周波治療器 | 280402062 | 家庭用超短波治療器
70990000 | 組合せ家庭用電気治療器 | 280402088 | 組合せ家庭用電気治療器
70991000 | 電位・温熱・電気マッサージ組合せ家庭用医療機器 | 280402088 | 組合せ家庭用電気治療器
70992000 | 低周波・電位・超短波組合せ家庭用医療機器 | 280402088 | 組合せ家庭用電気治療器
70993000 | 低周波・電位・温熱組合せ家庭用医療機器 | 280402088 | 組合せ家庭用電気治療器
70994000 | 低周波・温熱・電気マッサージ組合せ家庭用医療機器 | 280402088 | 組合せ家庭用電気治療器
70995000 | 低周波・電位組合せ家庭用医療機器 | 280402088 | 組合せ家庭用電気治療器
70996000 | 低周波・超短波組合せ家庭用医療機器 | 280402088 | 組合せ家庭用電気治療器
70997000 | 低周波・電気マッサージ組合せ家庭用医療機器 | 280402088 | 組合せ家庭用電気治療器
70998000 | 低周波・温熱組合せ家庭用医療機器 | 280402088 | 組合せ家庭用電気治療器
70999000 | 低周波・温灸組合せ家庭用医療機器 | 280402088 | 組合せ家庭用電気治療器
71000000 | 電位・超短波組合せ家庭用医療機器 | 280402088 | 組合せ家庭用電気治療器
71001000 | 電位・温熱組合せ家庭用医療機器 | 280402088 | 組合せ家庭用電気治療器
71002000 | 電位・温灸組合せ家庭用医療機器 | 280402088 | 組合せ家庭用電気治療器
71003000 | 電位・電気マッサージ組合せ家庭用医療機器 | 280402088 | 組合せ家庭用電気治療器
71004000 | 電位・エアマッサージ組合せ家庭用医療機器 | 280402088 | 組合せ家庭用電気治療器
71005000 | 温熱・温灸組合せ家庭用医療機器 | 280402088 | 組合せ家庭用電気治療器
71006000 | 温熱・電気マッサージ組合せ家庭用医療機器 | 280402088 | 組合せ家庭用電気治療器
71007000 | 温灸・電気マッサージ組合せ家庭用医療機器 | 280402088 | 組合せ家庭用電気治療器
71008000 | 家庭用低周波治療器向け導子 | 280402990 | その他の家庭用電気治療器
71009000 | 家庭用電位治療器向け導子 | 280402990 | その他の家庭用電気治療器
71010000 | 電気睡眠導入器 | 280402990 | その他の家庭用電気治療器
71011000 | 家庭用電子針 | 280402990 | その他の家庭用電気治療器
71012000 | 家庭用赤外線治療器 | 280404024 | 家庭用赤外線治療器
71013000 | 家庭用紫外線治療器 | 280404040 | 家庭用紫外線治療器
71014000 | 家庭用炭素弧光灯治療器 | 280404994 | その他の家庭用光線治療器
71015000 | 家庭用電気磁気治療器 | 280602022 | 家庭用電気磁気治療器
71016000 | 家庭用永久磁石磁気治療器 | 280602048 | 家庭用永久磁石磁気治療器
71017000 | 家庭用温熱治療器 | 280604028 | 家庭用温熱治療器
71018000 | 温灸器 | 280604042 | 温灸器
71019000 | 家庭用温熱パック | 280604996 | その他の家庭用熱療法治療器
71020000 | 家庭用超音波吸入器 | 280802008 | 家庭用超音波吸入器
71021000 | 家庭用電動式吸入器 | 280804002 | 家庭用電動式吸入器
71022000 | 家庭用電熱式吸入器 | 280806006 | 家庭用電熱式吸入器
71023000 | 貯槽式電解水生成器 | 281002007 | 貯槽式電解水生成器
71024000 | 連続式電解水生成器 | 281004001 | 連続式電解水生成器
30082000 | ポケット型補聴器 | 281202009 | ポケット型補聴器
34671000 | 耳かけ型補聴器 | 281204003 | 耳掛け型補聴器
33953000 | フェイスプレート式補聴器 | 281206007 | 耳穴型補聴器
34672000 | 耳あな型補聴器 | 281206007 | 耳穴型補聴器
41193000 | モジュラ式耳あな型補聴器 | 281206007 | 耳穴型補聴器
41208000 | オーダーメイド式耳あな型補聴器 | 281206007 | 耳穴型補聴器
41209000 | カナル型補聴器 | 281206007 | 耳穴型補聴器
41211000 | 完全耳内式耳あな型補聴器 | 281206007 | 耳穴型補聴器
34673000 | メガネ型補聴器 | 281208001 | 眼鏡型補聴器
17666000 | プログラム式補聴器 | 281299005 | その他の補聴器
30899000 | 耳鳴マスカ | 281299005 | その他の補聴器
33993000 | 骨導式補聴器 | 281299005 | その他の補聴器
34180000 | 骨固定型補聴器 | 281299005 | その他の補聴器
41207000 | デジタル式補聴器 | 281299005 | その他の補聴器
41212000 | ヘッドバンド型補聴器 | 281299005 | その他の補聴器
35694000 | 生理用タンポン | 281402001 | 月経処理用タンポン
34864000 | 救急絆創膏 | 281404005 | 救急絆創膏
33584000 | 液体包帯 | 281499007 | その他の家庭用衛生用品
71025000 | 家庭用創傷パッド | 281499007 | その他の家庭用衛生用品
34675002 | 家庭向け鍼用器具 | 289902028 | 貼付型接触針
71026000 | 家庭用貼付型接触粒 | 289902028 | 貼付型接触針
34675001 | 非侵襲式家庭向け鍼用器具 | 289902028 | 貼付型接触針
32616000 | 膣洗浄器 | 289904006 | 家庭用膣洗浄器
34030000 | 避妊用ミクロコンドーム | 289906000 | コンドーム
36281000 | 女性向け避妊用コンドーム | 289906000 | コンドーム
36282000 | 男性向け避妊用コンドーム | 289906000 | コンドーム
37626032 | 汎用Ｘ線診断装置用プログラム | 020202002 | 一般Ｘ線撮影装置
37626042 | 汎用一体型Ｘ線診断装置用プログラム | 020202002 | 一般Ｘ線撮影装置
70001012 | 乳房撮影組合せ型Ｘ線診断装置用プログラム | 020202002 | 一般Ｘ線撮影装置
37621032 | 汎用Ｘ線透視診断装置用プログラム | 020204992 | その他のＸ線透視撮影装置
37621042 | 汎用一体型Ｘ線透視診断装置用プログラム | 020204992 | その他のＸ線透視撮影装置
37612012 | 循環器用Ｘ線透視診断装置用プログラム | 020208020 | 汎用循環器Ｘ線診断装置
37630012 | 乳房用Ｘ線診断装置用プログラム | 020210043 | 乳房用Ｘ線診断装置
37615012 | 泌尿器・婦人科用Ｘ線透視診断装置用プログラム | 020210069 | 泌尿器科用Ｘ線診断装置
37675032 | 腹部集団検診用Ｘ線診断装置用プログラム | 020212021 | 胃集検用Ｘ線装置
37627052 | 胸部集団検診用Ｘ線診断装置用プログラム | 020212047 | 胸部集検用Ｘ線装置
37627062 | 胸･腹部集団検診用Ｘ線診断装置用プログラム | 020212047 | 胸部集検用Ｘ線装置
37675042 | 腹部集団検診用一体型Ｘ線診断装置用プログラム | 020212021 | 胃集検用Ｘ線装置
37627072 | 胸部集団検診用一体型Ｘ線診断装置用プログラム | 020212047 | 胸部集検用Ｘ線装置
37627082 | 胸･腹部集団検診用一体型Ｘ線診断装置用プログラム | 020212047 | 胸部集検用Ｘ線装置
70002012 | 歯科用パノラマＸ線診断装置用プログラム | 020404024 | パノラマＸ線撮影装置
37668012 | 歯科用パノラマ・断層撮影Ｘ線診断装置用プログラム | 020404024 | パノラマＸ線撮影装置
37636012 | 口外汎用歯科Ｘ線診断装置用プログラム | 020402004 | 歯科用一般Ｘ線撮影装置
37677032 | 頭蓋計測用Ｘ線診断装置用プログラム | 020404040 | セファロＸ線撮影装置
37677042 | 頭蓋計測用一体型Ｘ線診断装置用プログラム | 020404040 | セファロＸ線撮影装置
37619012 | Ｘ線ＣＴ診断装置用プログラム | 020602006 | 頭部用Ｘ線ＣＴ装置
70006012 | アーム型Ｘ線ＣＴ診断装置用プログラム | 020699002 | その他の医用Ｘ線ＣＴ装置
40640012 | ガンマカメラ用プログラム | 020802008 | シンチレーションカメラ
40642012 | ＳＰＥＣＴ装置用プログラム | 020804002 | エミッションＣＴ装置
40644012 | 核医学診断用ポジトロンＣＴ装置用プログラム | 020806006 | ポジトロンＣＴ装置
36208012 | 超音波画像診断装置用プログラム | 021002007 | 汎用超音波画像診断装置
40779012 | 超音波骨密度測定装置用プログラム | 021099999 | 他に分類されない超音波画像診断装置
37611012 | ＭＲ装置用プログラム | 021202009 | 常電導式磁気共鳴画像診断装置
70023012 | コンピューテッドラジオグラフ用プログラム | 021402001 | コンピューテッドラジオグラフ
70026012 | Ｘ線平面検出器出力読取式デジタルラジオグラフ用プログラム | 021404991 | その他のデジタルラジオグラフ
14032032 | 連続測定電子体温計用プログラム | 060202046 | 電子体温計
70043012 | 熱流補償式体温計用プログラム | 060202062 | 深部体温計
17887012 | 耳赤外線体温計用プログラム | 060202990 | その他の体温計及び関連機器
16173022 | 電子血圧計用プログラム | 060204066 | 電子非観血血圧計
16173032 | 医用電子血圧計用プログラム | 060204066 | 電子非観血血圧計
35068012 | 胎児超音波心音計用プログラム | 060299026 | 心音計
11407042 | 汎用心電計用プログラム | 060402022 | 心電計
11407052 | 視覚誘発反応刺激装置用プログラム | 060402022 | 心電計
35368012 | 聴覚誘発反応刺激装置用プログラム | 060404068 | 音刺激装置
35747032 | 聴覚誘発反応測定装置用プログラム | 060408040 | 誘発反応測定装置
11474012 | 筋電計用プログラム | 060406020 | 筋電計
32516012 | 電気誘発反応刺激装置用プログラム | 060406062 | 電気刺激装置
35724012 | 顔面神経刺激装置用プログラム | 060406062 | 電気刺激装置
35726012 | 体性感覚誘発神経電気刺激装置用プログラム | 060406062 | 電気刺激装置
35729012 | 診断用神経筋電気刺激装置用プログラム | 060406062 | 電気刺激装置
70068012 | 誘発反応測定装置用プログラム | 060408040 | 誘発反応測定装置
11479012 | 眼振計用プログラム | 060499028 | 眼振計
11482012 | 網膜電位計用プログラム | 060499044 | 網膜電位計
70071012 | 視覚誘発反応測定装置用プログラム | 060499996 | 他に分類されない生体電気現象検査用機器
11480012 | 眼電位計用プログラム | 060499996 | 他に分類されない生体電気現象検査用機器
36081012 | 神経モニタ用プログラム | 060699990 | 他に分類されない生体現象監視用機器
11614012 | 他覚式聴力検査装置用プログラム | 060806082 | 他覚的聴力検査装置
35747042 | 耳音響放射測定機能付聴覚誘発反応測定装置用プログラム | 060806082 | 他覚的聴力検査装置
35723012 | 位置決定用神経探知刺激装置用プログラム | 060806994 | その他の知覚検査用機器
70101012 | 眼球運動刺激装置用プログラム | 060806994 | その他の知覚検査用機器
31339012 | 炭酸ガス分析装置用プログラム | 060802127 | 呼気ガス分析装置
17148062 | カプノメータ用プログラム | 060802127 | 呼気ガス分析装置
17148072 | パルスオキシメータ用プログラム | 060604044 | パルスオキシメータ
70085012 | マルチガスモニタ用プログラム | 060802996 | その他の呼吸機能検査機器及び関連機器
17148082 | パルスオキシ・カプノメータ用プログラム | 060604044 | パルスオキシメータ
70080012 | 機能検査オキシメータ用プログラム | 060802084 | オキシメータ
35282032 | 成人用肺機能分析装置用プログラム | 060802143 | 呼吸機能検査装置
36146012 | 肺運動負荷モニタリングシステム用プログラム | 060802996 | その他の呼吸機能検査機器及び関連機器
31939012 | 雑音発生オージオメータ用プログラム | 060806040 | オージオメータ
34013012 | 視覚強化オージオメータ用プログラム | 060806040 | オージオメータ
37503012 | 純音オージオメータ用プログラム | 060806040 | オージオメータ
41188012 | 語音用オージオメータ用プログラム | 060806040 | オージオメータ
41184012 | オージオメータ用プログラム | 060806040 | オージオメータ
36717032 | インピーダンスオージオメータ用プログラム | 060806066 | インピーダンスオージオメータ
36717042 | 純音聴力検査及び語音聴覚検査機能付インピーダンスオージオメータ用プログラム | 060806066 | インピーダンスオージオメータ
10551012 | 眼底カメラ用プログラム | 060810025 | 眼底カメラ
16419012 | 眼撮影装置用プログラム | 060810995 | その他の眼撮影装置
70159012 | 超音波内視鏡観測システム用プログラム | 061008001 | 超音波内視鏡
34662012 | 家庭用マッサージ器用プログラム | 280202028 | 家庭用電気マッサージ器
70979012 | 針付バイブレータ用プログラム | 280202998 | その他の家庭用マッサージ器
70986012 | 家庭用低周波治療器用プログラム | 280402020 | 家庭用低周波治療器
70003012 | X線CT組合せ型循環器X線診断装置用プログラム | 020299994 | 他に分類されない診断用Ｘ線装置
35162012 | 長時間心電用データレコーダ用プログラム | 060402048 | ホルタ心電計
70063012 | リアルタイム解析型心電図記録計用プログラム | 060402064 | リアルタイム解析型心電図記録計
36346012 | 経皮血中ガス分析装置用プログラム | 060604103 | 経皮血中ガス分圧モニタ
36908012 | 耳音響放射装置用プログラム | 060806082 | 他覚的聴力検査装置
70103012 | 発声機能検査装置用プログラム | 060899992 | 他に分類されない生体検査用機器
70067012 | 発作時心臓活動記録装置用プログラム | 060402992 | その他の心電計及び関連機器
11467032 | 脳波計用プログラム | 060404026 | 脳波計
17148092 | 経皮血中ガス分析装置・パルスオキシメータ組合せ生体現象監視用機器用プログラム | 060604044 | パルスオキシメータ
17148002 | 経皮血液ガスセンサ・パルスオキシメータプローブ組合せ生体現象監視用機器用プログラム | 060604044 | パルスオキシメータ
70097012 | 耳管機能検査装置用プログラム | 060806082 | 他覚的聴力検査装置
70010042 | Ｘ線ＣＴ組合せ型ポジトロンＣＴ装置用プログラム | 020899004 | その他の診断用核医学装置及び関連装置
70010052 | ポジトロンＣＴ組合せ型ＳＰＥＣＴ装置用プログラム | 020899004 | その他の診断用核医学装置及び関連装置
36827012 | ホルタ解析装置用プログラム | 060402080 | 長時間心電図記録解析装置
40798012 | 電動式液晶サーモグラフィ装置用プログラム | 029902044 | コンタクトサーモグラフ
40937012 | 核医学装置ワークステーション用プログラム | 020899004 | その他の診断用核医学装置及び関連装置
40940012 | ＭＲ装置ワークステーション用プログラム | 021208001 | 磁気共鳴装置の構成ユニット及び関連装置
40935012 | Ｘ線画像診断装置ワークステーション用プログラム | 029999008 | 他に分類されない画像診断システム
40936012 | 超音波装置ワークステーション用プログラム | 029999008 | 他に分類されない画像診断システム
70030012 | 汎用画像診断装置ワークステーション用プログラム | 029999008 | 他に分類されない画像診断システム
70010062 | Ｘ線ＣＴ組合せ型ＳＰＥＣＴ装置用プログラム | 020899004 | その他の診断用核医学装置及び関連装置
13754012 | 電子聴診器用プログラム | 060206044 | 電子聴診器
70064012 | 心電図電話伝送装置用プログラム | 060402149 | 心電図電話伝送装置
36159012 | 胎児聴覚誘発反応刺激装置用プログラム | 060404068 | 音刺激装置
17228012 | 鼻腔抵抗計測装置用プログラム | 060802169 | 鼻腔通気度計
17242012 | 平衡機能検査システム用プログラム | 060806109 | 平衡機能計
31923012 | 喉頭ストロボスコープ用プログラム | 060899992 | 他に分類されない生体検査用機器
40643012 | 核医学診断用リング型SPECT装置用プログラム | 020804002 | エミッションＣＴ装置
70008012 | RI動態機能検査装置用プログラム | 020814005 | ＲＩ動態機能検査装置
70024012 | フィルム読取式デジタルラジオグラフ用プログラム | 021404021 | フィルム読取り式デジタルラジオグラフ
70025012 | 電子管出力読取式デジタルラジオグラフ用プログラム | 021404045 | 電子管出力読取り式デジタルラジオグラフ
16986012 | 容積補償式血圧計用プログラム | 060204066 | 電子非観血血圧計
70045012 | 血圧脈波検査装置用プログラム | 060204994 | その他の血圧計
70048012 | 脳磁計用プログラム | 060208048 | 脳磁計
10615032 | 熱希釈心拍出量計用プログラム | 060210029 | 熱希釈心拍出量計
16177012 | 色素希釈心拍出量計用プログラム | 060210045 | 色素希釈心拍出量計
17496012 | インピーダンス心拍出量計用プログラム | 060210061 | インピーダンス心拍出量計
70050012 | 動脈圧心拍出量計用プログラム | 060210999 | その他の心拍出量計
70051012 | パルスカンター心拍出量計用プログラム | 060210999 | その他の心拍出量計
33843012 | 睡眠評価装置用プログラム | 060212023 | 多用途測定記録装置
10432012 | 超音波血流計用プログラム | 060214043 | 超音波血流計
14307012 | 尿動態測定システム用プログラム | 060299996 | 他に分類されない生体物理現象検査用機器
35242012 | 全身プレティスモグラフ用プログラム | 060299996 | 他に分類されない生体物理現象検査用機器
36145012 | 心臓運動負荷モニタリングシステム用プログラム | 060402123 | 負荷心電図装置
70066012 | 心電・血圧ホルタ記録器用プログラム | 060402992 | その他の心電計及び関連機器
36902012 | 磁気刺激装置用プログラム | 060404127 | 磁気刺激装置
38470012 | セントラルモニタ用プログラム | 060602008 | 集中生体情報モニタ及び関連機器
31681012 | 非観血血圧モニタ用プログラム | 060604028 | ベッドサイドモニタ
33586012 | 多項目モニタ用プログラム | 060604028 | ベッドサイドモニタ
35194012 | 呼吸モニタ用プログラム | 060604028 | ベッドサイドモニタ
35195012 | 心電図モニタ用プログラム | 060604028 | ベッドサイドモニタ
35196012 | 脳波モニタ用プログラム | 060604028 | ベッドサイドモニタ
36872012 | 可搬型多項目モニタ用プログラム | 060604028 | ベッドサイドモニタ
15200012 | 心臓内オキシメータ用プログラム | 060604044 | パルスオキシメータ
31692012 | 観血血圧モニタ用プログラム | 060604028 | ベッドサイドモニタ
31733012 | テレメトリー式心電計用プログラム | 060606022 | 専用テレメータ
35626012 | テレメトリー式脳波計用プログラム | 060606022 | 専用テレメータ
32547012 | テレメトリー式生体信号測定装置用プログラム | 060606048 | 多用途テレメータ
70079032 | 呼吸抵抗計用プログラム | 060802042 | 呼吸抵抗計
13680012 | 電子式診断用スパイロメータ用プログラム | 060802068 | 電子スパイロメータ
35282042 | 呼吸機能測定装置用プログラム | 060802143 | 呼吸機能検査装置
16918012 | 自動視野・眼撮影装置用プログラム | 060804990 | その他の視覚機能検査用機器
37349012 | 神経疾患診断用定量的感覚検査器用プログラム | 060806024 | 振動感覚測定装置
34891012 | 前庭機能熱刺激装置用プログラム | 060806994 | その他の知覚検査用機器
70100012 | 電気味覚計用プログラム | 060806994 | その他の知覚検査用機器
36022032 | 体成分分析装置用プログラム | 060899992 | 他に分類されない生体検査用機器
70161012 | 内視鏡挿入形状検出装置用プログラム | 061010994 | その他の内視鏡用医用電気機器
70180012 | 歯科診断用口腔内カメラ用プログラム | 069999000 | 他に分類されない生体現象計測・監視システム
37625032 | 骨Ｘ線吸収測定装置用プログラム | 020216003 | Ｘ線骨密度測定装置
17888012 | 皮膚赤外線体温計用プログラム | 060202990 | その他の体温計及び関連機器
14345012 | ベクトル心電計用プログラム | 060402992 | その他の心電計及び関連機器
11407062 | 超音波診断装置付心電計用プログラム | 060402992 | その他の心電計及び関連機器
70093012 | 眼球運動検査装置用プログラム | 060804990 | その他の視覚機能検査用機器
38723032 | 手術用ナビゲーションユニット用プログラム | 169900001 | その他の治療用又は手術用機器
58250012 | ＭＲ組合せ型ポジトロンＣＴ装置用プログラム | 020899004 | その他の診断用核医学装置及び関連装置
60245114 | 経カテーテルブタ心のう膜弁 | 140202041 | 生体人工心臓弁
58845003 | 交流電場腫瘍治療システム | 160899993 | 他に分類されない理学療法用器械器具
61471003 | 単回使用PDT半導体レーザ用プローブ | 161006082 | 半導体レーザ手術装置及びレーザコアグレータ
59078002 | 経腸栄養チューブ挿入追跡装置 | 100402025 | 栄養用滅菌済みチューブ及びカテーテル
44709003 | 中心静脈留置型経皮的体温調節装置コントロールユニット | 149999005 | 他に分類されない生体機能補助・代行機器
46087002 | オゾンガス消毒器 | 120806081 | 煮沸又は蒸気消毒器
12745012 | 単回使用皮内注射用針 | 100202007 | 滅菌済み注射針
37357002 | 能動型機器接続用ストップコックバルブ | 100420997 | その他のチューブ及びカテーテルの周辺関連器具
61215003 | ハイリスク薬物動態解析プログラム | 060899992 | 他に分類されない生体検査用機器
41049003 | 腹膜透析用治療計画プログラム | 060899992 | 他に分類されない生体検査用機器
40887003 | 放射線治療計画プログラム | 160604003 | 放射線治療計画用Ｘ線ＣＴ装置
40887013 | 放射線治療用QAQCプログラム | 160604003 | 放射線治療計画用Ｘ線ＣＴ装置
71039003 | 眼科手術用治療計画プログラム | 060299996 | 他に分類されない生体物理現象検査用機器
71040002 | 呼吸装置治療支援プログラム | 140602999 | その他の人工呼吸器
71041002 | 骨強度分析プログラム | 020216003 | Ｘ線骨密度測定装置
71042002 | コンタクトレンズ選択支援プログラム | 060804062 | 他覚式屈折視力検査機器
71043002 | 歯科インプラント用治療計画支援プログラム | 020404024 | パノラマＸ線撮影装置
71044002 | 歯科矯正用治療支援プログラム | 020404024 | パノラマＸ線撮影装置
58120002 | 創外固定器治療計画支援プログラム | 020204992 | その他のＸ線透視撮影装置
71045002 | 糖尿病診断補助プログラム | 080212999 | その他の専用臨床化学分析装置
71046002 | 末梢血流量評価プログラム | 060214997 | その他の血流計
71047002 | ICG検査用画像解析プログラム | 060899992 | 他に分類されない生体検査用機器
35649004 | 心臓組織用クリップ | 100899041 | 非吸収性縫合用クリップ又はクレンメ
61667002 | 中心静脈カテーテル留置用ナビゲーション装置 | 169900001 | その他の治療用又は手術用機器
71048002 | 単回使用電動剥離器 | 221002009 | 外科用起子及び剥離子
71049002 | 生体信号反応式運動機能改善装置 | 160814994 | その他の運動療法用器械器具
47932003 | ヘパリン使用血管用ステントグラフト | 140206993 | その他の人工血管
47932014 | ヘパリン使用中心循環系ステントグラフト | 140206993 | その他の人工血管
71050003 | 輪部支持型角膜形状異常眼用コンタクトレンズ | 240806004 | 治療用コンタクトレンズ
71051003 | 電気刺激治療装置用パラメータ選択プログラム | 060406062 | 電気刺激装置
60784004 | 心臓用電気手術ユニット | 161202002 | 電気手術器
60721004 | 心臓用冷凍手術ユニット | 161210001 | 冷凍手術器
61127003 | ヘパリン使用眼内ドレーン | 140299005 | その他の生体内移植器具
17581012 | 人工心肺用安全弁 | 140202995 | その他の人工心臓弁及び関連機器
44900003 | 植込み型ペースメーカ用植込みアクセサリ | 140204087 | 心臓ペースメーカの付属品
57808003 | 循環補助用心内留置型ポンプカテーテル用制御装置 | 149999005 | 他に分類されない生体機能補助・代行機器
56732004 | 循環補助用心内留置型ポンプカテーテル | 100408069 | 滅菌済み心臓用チューブ及びカテーテル
71052003 | 植込み能動型機器管理用プログラム | 140204029 | 植込み型心臓ペースメーカ
61535004 | 吸収性冠動脈ステント | 140210008 | ステント
17846134 | 肺動脈カテーテル交換用カテーテル | 100404999 | その他の滅菌済み呼吸器用チューブ及びカテーテル
71053002 | 弁形成術用補助具 | 220499002 | その他の挟器
71054002 | 単回使用縫合器ガイド | 220299000 | その他の切断、絞断及び切削器具
32158002 | 気管支肺胞洗浄用カテーテル | 100404045 | 滅菌済み気管内チューブ及びカテーテル
61213002 | 循環動態解析プログラム | 020208020 | 汎用循環器X線診断装置
57888003 | 集束超音波治療器 | 160808029 | 超音波治療器
60789004 | 植込み型リードレス心臓ペースメーカ | 140204029 | 植込み型心臓ペースメーカ
70435013 | 縫合部補強材 | 101099008 | その他の外科・整形外科用手術材料
57848001 | 質量分析装置 | 080212999 | その他の専用臨床化学分析装置
60424004 | 放射線治療用吸収性組織スペーサ | 160699005 | その他の放射線治療用関連装置
71055002 | 閉鎖式薬剤移注システム | 100606995 | その他の医薬品注入器
61124003 | 経頭蓋治療用磁気刺激装置 | 060404127 | 磁気刺激装置
71056003 | 心臓・中心循環系用カテーテル操作装置 | 060212049 | 心臓カテーテル検査装置
71057003 | 甲状軟骨固定用器具 | 221208003 | 骨接合用及び骨手術用器具
47542002 | 中耳加圧装置 | 160899993 | 他に分類されない理学療法用器械器具
15132012 | 病理ホールスライド画像診断補助装置 | 069999000 | 他に分類されない生体現象計測・監視システム
15132021 | 病理ホールスライド画像保存表示装置 | 069999000 | 他に分類されない生体現象計測・監視システム
71059003 | 体細胞遺伝子変異解析システム（抗悪性腫瘍薬適応判定用） | 089999006 | 他に分類されない医用検体検査機器
62265003 | 頭蓋形状矯正ヘルメット | 180699001 | その他の矯正用器材及び関連器具
46193002 | 直腸用プラグ | 100402067 | 腸用滅菌済みチューブ及びカテーテル
71060002 | 歯科三次元積層造形用金属材料 | 200299004 | その他の歯科用金属
71061001 | 体外式ペースメーカ用ケーブル及びアダプタ | 140204087 | 心臓ペースメーカの付属品
56280004 | 経皮的僧帽弁接合不全修復システム | 140299005 | その他の生体内移植器具
62611003 | 膵臓用瘻孔形成補綴材 | 100499005 | その他のチューブ及びカテーテル
61777003 | 生殖細胞系列遺伝子変異解析プログラム（抗悪性腫瘍薬適応判定用） | 089999006 | 他に分類されない医用検体検査機器
71062004 | 植込み医療機器用吸収性スペーサ | 140212998 | その他の人工関節人工骨及び関連製品
40887023 | 放射線治療情報照合プログラム | 160604003 | 放射線治療計画用Ｘ線ＣＴ装置